## Rekapitulace stavby
Export VZ |  | List obsahuje: |  |  |  |  | 1) Rekapitulace stavby |  |  | 2) Rekapitulace objektů stavby a soupisů prací | [16 empty] | 3.0 |  |  |  |  | False | False | {0831eb6d-83e1-4adc-9522-074b8e12bed8}
[18 empty] | >> skryté sloupce << | [12 empty] | 0,01 | 21
[31 empty] | 0,01 | 15
|  | REKAPITULACE STAVBY | [16 empty] | v --- níže se nacházejí doplnkové a pomocné údaje k sestavám --- v | [11 empty] | 0,001
|  | Kód: |  |  |  |  | ONP-r | [23 empty] | 0,01
|  | Stavba: |  |  |  |  | Obnova Nolčova parku - revize | [23 empty] | 0,01
|  | KSO: |  |  |  |  | 823 27 | [6 empty] | CC-CZ: |  | 2420 | [14 empty] | 0,01
|  | Místo: |  |  |  |  | k.ú.643777 Horní Počernice Praha 20 | [6 empty] | Datum: |  | 2022-07-29 | [14 empty] | 0,01
|  | CZ-CPV: |  |  |  |  | 77310000-6 | [6 empty] | CZ-CPA: |  | 43.99 | [14 empty] | 0,01
|  | Zadavatel: | [11 empty] | IČ: | [16 empty] | 0,01
|  |  | Městská část Praha 20 | [10 empty] | DIČ: | [16 empty] | 0,01
0,01
|  | Uchazeč: | [11 empty] | IČ: | [16 empty] | 0,01
[14 empty] | DIČ: | [16 empty] | 0,01
False
|  | Projektant: | [11 empty] | IČ: | [16 empty] | False
|  |  | terra florida v.o.s. | [10 empty] | DIČ: | [16 empty] | True
0,01
|  | Poznámka: | [28 empty] | 0,01
True
|  | Cena bez DPH | [11 empty] | 0
[8 empty] | Sazba daně |  | Základ daně |  |  |  | Výše daně
|  | DPH |  | základní |  |  |  | 21% |  | 0 |  |  |  | 0
|  |  |  | snížená |  |  |  | 15% |  | 0 |  |  |  | 0
|  |  |  | zákl. přenesená |  |  |  | 21% |  | 0 |  |  |  | 0
|  |  |  | sníž. přenesená |  |  |  | 15% |  | 0 |  |  |  | 0
|  |  |  | nulová |  |  |  | 0% |  | 0 |  |  |  | 0
|  | Cena s DPH | [6 empty] | v |  | CZK |  |  | 0
REKAPITULACE OBJEKTŮ STAVBY A SOUPISŮ PRACÍ
| Kód: | [6 empty] | ONP-r
| Stavba: | [6 empty] | Obnova Nolčova parku - revize
| Místo: | [6 empty] | k.ú.643777 Horní Počernice Praha 20 |  |  |  |  | Datum: |  | 2022-07-29
| Zadavatel: | [6 empty] | Městská část Praha 20 |  |  |  |  | Projektant: |  | terra florida v.o.s. |  |  |  | Informatívní údaje z listů zakázek
Uchazeč:
| Kód |  |  |  | Objekt, Soupis prací | [6 empty] | Cena bez DPH [CZK] |  |  |  | Cena s DPH [CZK] | Typ |  | z toho Ostat. náklady [CZK] | DPH [CZK] | Normohodiny [h] | DPH základní [CZK] | DPH snížená [CZK] | DPH základní přenesená [CZK] | DPH snížená přenesená [CZK] | Základna DPH základní | Základna DPH snížená | Základna DPH zákl. přenesená | Základna DPH sníž. přenesená | Základna DPH nulová
| Náklady stavby celkem | [10 empty] | 0 |  |  |  | 0 |  |  | 0 | 0 | #REF! | 0 | 0 | 0 | 0 | 0 | 0 | 0 | 0 | 0 | D | 0 | ###NOIMPORT### | IMPORT | {0831eb6d-83e1-4adc-9522-074b8e12bed8} | {00000000-0000-0000-0000-000000000000} | 823 27
/ |  | SO-01 |  |  |  | Komunikace | [5 empty] | 0 |  |  |  | 0 | STA |  | 0 | 0 | 931.6426 | 0 | 0 | 0 | 0 | 0 | 0 | 0 | 0 | 0 |  | 1 |  | IMPORT | {e086a204-0020-4290-bb51-794caaff42f6} | {0831eb6d-83e1-4adc-9522-074b8e12bed8} | 823 27 | 2
/ |  | SO-03 |  |  |  | Krajinářské úpravy | [5 empty] | 0 |  |  |  | 0 | STA |  | 0 | 0 | #REF! | 0 | 0 | 0 | 0 | 0 | 0 | 0 | 0 | 0 |  | 1 |  | IMPORT | {06382367-3190-4c8d-8c02-df58c6aeb483} | {0831eb6d-83e1-4adc-9522-074b8e12bed8} | 823 27 | 2
/ |  | SO-04 |  |  |  | Drobná architektura | [5 empty] | 0 |  |  |  | 0 | STA |  | 0 | 0 | #REF! | 0 | 0 | 0 | 0 | 0 | 0 | 0 | 0 | 0 |  | 1 |  | IMPORT | {9cfc6f2a-97fb-4dd4-90e5-160ef670c5d8} | {0831eb6d-83e1-4adc-9522-074b8e12bed8} | 823 27 | 2
/ |  | SO-05 |  |  |  | Zavlažování | [5 empty] | 0 |  |  |  | 0 | STA |  | 0 | 0 | 0 | 0 | 0 | 0 | 0 | 0 | 0 | 0 | 0 | 0 |  | 1 |  | IMPORT | {fcb1bffc-a306-4e3f-9dbf-5646c8c6ec47} | {0831eb6d-83e1-4adc-9522-074b8e12bed8} | 823 27 | 2
/ |  | SO-06 |  |  |  | Areálová přípojka | [5 empty] | 0 |  |  |  | 0 | STA |  | 0 | 0 | 91.9171 | 0 | 0 | 0 | 0 | 0 | 0 | 0 | 0 | 0 |  | 1 |  | IMPORT | {400a5a94-2a31-4c34-9e78-ae96245fbe41} | {0831eb6d-83e1-4adc-9522-074b8e12bed8} | 823 27 | 2
/ |  | D |  |  |  | Demolice | [5 empty] | 0 |  |  |  | 0 | STA |  | 0 | 0 | 12.8914 | 0 | 0 | 0 | 0 | 0 | 0 | 0 | 0 | 0 |  | 1 |  | IMPORT | {462020ff-f53b-412b-9aae-b84b8f4a151a} | {0831eb6d-83e1-4adc-9522-074b8e12bed8} | 823 27 | 2
/ |  | VRN |  |  |  | Vedlejší rozpočtové náklady | [5 empty] | 0 |  |  |  | 0 | STA |  | 0 | 0 | 0 | 0 | 0 | 0 | 0 | 0 | 0 | 0 | 0 | 0 |  | 1 |  | IMPORT | {b07bf5a4-eef4-4ae1-bb4a-828c535d0f68} | {0831eb6d-83e1-4adc-9522-074b8e12bed8} | 823 27 | 2

## SO-01 - Komunikace
| List obsahuje: |  | 1) Krycí list soupisu | 2) Rekapitulace |  |  | 3) Soupis prací | Zpět na list: | Rekapitulace stavby
[9 empty] | >> skryté sloupce << | [9 empty] | {e086a204-0020-4290-bb51-794caaff42f6}
2
| KRYCÍ LIST SOUPISU | [8 empty] | v --- níže se nacházejí doplnkové a pomocné údaje k sestavám --- v | [8 empty] | False
Stavba:
Obnova Nolčova parku - revize
Objekt:
SO-01 - Komunikace
| KSO: |  | 823 27 |  |  | CC-CZ:
| Místo: |  | k.ú.643777 Horní Počernice Praha 20 |  |  | Datum: | 2022-07-29
| Zadavatel: |  |  |  |  | IČ:
|  | Městská část Praha 20 |  |  |  | DIČ:
| Uchazeč: |  |  |  |  | IČ:
DIČ:
| Projektant: |  |  |  |  | IČ:
|  | terra florida v.o.s. |  |  |  | DIČ:
Poznámka:
| Cena bez DPH | [5 empty] | 0
|  |  | Základ daně |  |  | Sazba daně | Výše daně
| DPH | základní | 0 |  |  | 21% | 0
|  | snížená | 0 |  |  | 15% | 0
|  | zákl. přenesená | 0 |  |  | 21% | 0
|  | sníž. přenesená | 0 |  |  | 15% | 0
|  | nulová | 0 |  |  | 0% | 0
| Cena s DPH |  |  | v | CZK |  | 0
REKAPITULACE ČLENĚNÍ SOUPISU PRACÍ
Stavba:
Obnova Nolčova parku - revize
Objekt:
SO-01 - Komunikace
Místo: |  |  | k.ú.643777 Horní Počernice Praha 20 |  |  | Datum: | 2022-07-29
Zadavatel: |  |  | Městská část Praha 20 |  |  | Projektant: | terra florida v.o.s.
Uchazeč:
Kód dílu - Popis | [6 empty] | Cena celkem [CZK]
Náklady soupisu celkem | [6 empty] | 0 | [12 empty] | -1
| HSV - Práce a dodávky HSV | [5 empty] | 0
| 1 - Zemní práce | [5 empty] | 0
| 10 - Zemní práce | [5 empty] | 0
| 11 - Zemní práce - přípravné a přidružené práce | [5 empty] | 0
| 3 - Svislé a kompletní konstrukce | [5 empty] | 0
| 5 - Komunikace pozemní | [5 empty] | 0
| 9 - Ostatní konstrukce a práce, bourání | [5 empty] | 0
| 91 - Doplňující konstrukce a práce pozemních komunikací, letišť a ploch | [5 empty] | 0
| 96 - Bourání konstrukcí | [5 empty] | 0
| 997 - Přesun sutě | [5 empty] | 0
| 97 - Poplatky za likvidaci odpadů | [5 empty] | 0
| 998 - Přesun hmot | [5 empty] | 0
SOUPIS PRACÍ
Stavba:
Obnova Nolčova parku - revize
Objekt:
SO-01 - Komunikace
Místo: |  |  | k.ú.643777 Horní Počernice Praha 20 |  |  | Datum: | 2022-07-29
Zadavatel: |  |  | Městská část Praha 20 |  |  | Projektant: | terra florida v.o.s.
Uchazeč:
PČ | Typ | Kód | Popis | MJ | Množství | J.cena [CZK] | Cena celkem [CZK] | Cenová soustava |  | Poznámka | DPH | J. Nh [h] | Nh celkem [h] | J. hmotnost [t] | Hmotnost celkem [t] | J. suť [t] | Suť Celkem [t]
Náklady soupisu celkem | [6 empty] | 0 | [5 empty] | 931.6426 |  | 228.2677 |  | 1.8885 |  | D | -1 | [10 empty] | 0
| D | HSV | Práce a dodávky HSV |  |  |  | 0 | [5 empty] | 931.6426 |  | 228.2677 |  | 1.8885 | 1 | D | 0 |  |  |  | ROZPOCET | [6 empty] | 0
| D | 1 | Zemní práce |  |  |  | 0 | [5 empty] | 316.5399 |  | 0 |  | 1.8885 | 1 | D | 1 |  |  |  | ROZPOCET | [6 empty] | 0
| D | 10 | Zemní práce |  |  |  | 0 | [5 empty] | 292.2282 |  | 0 |  | 1.8885 | 1 | D | 2 |  |  |  | ROZPOCET | [6 empty] | 0
1 | K | 113106123 | Rozebrání dlažeb ze zámkových dlaždic komunikací pro pěší ručně | m2 | 0.75 |  | 0 | CS ÚRS 2018 01 |  |  | základní | 0.272 | 0.204 | 0 | 0 | 0.26 | 0.195 | 4 | K | 3 |  |  |  | ROZPOCET | 0 | 0 | 0 | 0 | 0 | 1 | 0 | 4 | -2108170250
| VV |  | pro výškovou úpravu přilehlého obrubníku, dl. 1,5 m, šířka 0,5 m, dlažba bude očištěna a následně využita (předlažba) | [15 empty] | VV | 3 | 1 | True | 0 | ROZPOCET
| VV |  | +1,50*0,50 |  | 0.75 | [13 empty] | VV | 3 | 2 | True | 1 | ROZPOCET
2 | K | 113107122 | Odstranění podkladu z kameniva drceného tl 200 mm ručně | m2 | 0.75 |  | 0 | CS ÚRS 2018 01 |  |  | základní | 0.695 | 0.52125 | 0 | 0 | 0.29 | 0.2175 | 4 | K | 3 |  |  |  | ROZPOCET | 0 | 0 | 0 | 0 | 0 | 1 | 0 | 4 | 1758910876
| VV |  | pod zámkovou dlažbou, pro výškovou úpravu přilehlého obrubníku, dl. 1,5 m, šířka 0,5 m, odvoz na skládku | [15 empty] | VV | 3 | 1 | True | 0 | ROZPOCET
| VV |  | +1,50*0,50 |  | 0.75 | [13 empty] | VV | 3 | 2 | True | 1 | ROZPOCET
3 | K | 113202111 | Vytrhání obrub krajníků obrubníků stojatých | m | 7.2 |  | 0 | CS ÚRS 2018 01 |  |  | základní | 0.133 | 0.9576 | 0 | 0 | 0.205 | 1.476 | 4 | K | 3 |  |  |  | ROZPOCET | 0 | 0 | 0 | 0 | 0 | 1 | 0 | 4 | -307016995
| VV |  | obrubníky budou očištěny a znovu-použity při výškové úpravě obrubníků, na likvidaci bude odvezeno cca 1 % obrubníků, fakturace dle skutečnosti | [15 empty] | VV | 3 | 1 | True | 0 | ROZPOCET
| VV |  | 1,50+3,70+2*1,00 |  | 7.2 | [13 empty] | VV | 3 | 2 | True | 1 | ROZPOCET
4 | K | 122101401 | Vykopávky v zemníku na suchu v hornině tř. 1 a 2 objem do 100 m3 | m3 | 19.448 |  | 0 | CS ÚRS 2018 01 |  |  | základní | 0.203 | 3.9479 | 0 | 0 | 0 | 0 | 4 | K | 3 |  |  |  | ROZPOCET | 0 | 0 | 0 | 0 | 0 | 1 | 0 | 4 | 1684822306
| VV |  | nakládání výkopku na mezideponii pro zásypy | [15 empty] | VV | 3 | 1 | True | 0 | ROZPOCET
| VV |  | +19,448 |  | 19.448 | [13 empty] | VV | 3 | 2 | True | 1 | ROZPOCET
5 | K | 122202202 | Odkopávky a prokopávky nezapažené pro silnice objemu do 1000 m3 v hornině tř. 3 | m3 | 287.858 |  | 0 | CS ÚRS 2018 01 |  |  | základní | 0.223 | 64.1923 | 0 | 0 | 0 | 0 | 4 | K | 3 |  |  |  | ROZPOCET | 0 | 0 | 0 | 0 | 0 | 1 | 0 | 4 | 2126132592
| VV |  | převod z m2 na m3 pro různé tloušťky kufru v závislosti na provedenou skrývku humózní zeminy, požadována šetrná technologie vůči kořenům stromů, | [15 empty] | VV | 3 | 1 | True | 0 | ROZPOCET
| VV |  | tj. pravděpodobně RUČNÍ odkopávky s následným ošetřením a ochranou kořenů! | [15 empty] | VV | 3 | 1 | True | 0 | ROZPOCET
| VV |  | 714,5*0,34+187,2*0,24 |  | 287.858 | [13 empty] | VV | 3 | 2 | True | 1 | ROZPOCET
6 | K | 122202209 | Příplatek k odkopávkám a prokopávkám pro silnice v hornině tř. 3 za lepivost | m3 | 86.357 |  | 0 | CS ÚRS 2018 01 |  |  | základní | 0.083 | 7.1676 | 0 | 0 | 0 | 0 | 4 | K | 3 |  |  |  | ROZPOCET | 0 | 0 | 0 | 0 | 0 | 1 | 0 | 4 | 649874627
| VV |  | předpokládaná 30% lepivost, fakturace dle skutečnosti | [15 empty] | VV | 3 | 1 | True | 0 | ROZPOCET
| VV |  | +287,858*0,30 |  | 86.357 | [13 empty] | VV | 3 | 2 | True | 1 | ROZPOCET
7 | K | 132201101 | Hloubení rýh š do 600 mm v hornině tř. 3 objemu do 100 m3 | m3 | 56.931 |  | 0 | CS ÚRS 2018 01 |  |  | základní | 2.32 | 132.0799 | 0 | 0 | 0 | 0 | 4 | K | 3 |  |  |  | ROZPOCET | 0 | 0 | 0 | 0 | 0 | 1 | 0 | 4 | -1798892656
| VV |  | RUČNÍ hloubení rýhy na obrubníky (z úrovně kufru), odvoz na skládku, převod z m na m3 | [15 empty] | VV | 3 | 1 | True | 0 | ROZPOCET
| VV |  | +965,2*0,10*0,30 |  | 28.956 | [13 empty] | VV | 3 | 2 | True | 0 | ROZPOCET
| VV |  | RUČNÍ hloubení rýhy na TK žlaby - ochrana stávajících IS, dtto | [15 empty] | VV | 3 | 1 | True | 0 | ROZPOCET
| VV |  | +373,0*0,25*0,30 |  | 27.975 | [13 empty] | VV | 3 | 2 | True | 0 | ROZPOCET
| VV |  | Součet |  | 56.931 | [13 empty] | VV | 3 | 4 | True | 1 | ROZPOCET
8 | K | 132201109 | Příplatek za lepivost k hloubení rýh š do 600 mm v hornině tř. 3 | m3 | 17.079 |  | 0 | CS ÚRS 2018 01 |  |  | základní | 0.654 | 11.1697 | 0 | 0 | 0 | 0 | 4 | K | 3 |  |  |  | ROZPOCET | 0 | 0 | 0 | 0 | 0 | 1 | 0 | 4 | -1047262299
| VV |  | předpoklad 30% lepivosti, fakturace dle skutečnosti | [15 empty] | VV | 3 | 1 | True | 0 | ROZPOCET
| VV |  | +56,931*0,30 |  | 17.079 | [13 empty] | VV | 3 | 2 | True | 1 | ROZPOCET
9 | K | 162301101 | Vodorovné přemístění do 500 m výkopku/sypaniny z horniny tř. 1 až 4 | m3 | 38.896 |  | 0 | CS ÚRS 2018 01 |  |  | základní | 0.044 | 1.7114 | 0 | 0 | 0 | 0 | 4 | K | 3 |  |  |  | ROZPOCET | 0 | 0 | 0 | 0 | 0 | 1 | 0 | 4 | 1272140858
| VV |  | nakládka na mezideponii | [15 empty] | VV | 3 | 1 | True | 0 | ROZPOCET
| VV |  | +19,448 |  | 19.448 | [13 empty] | VV | 3 | 2 | True | 0 | ROZPOCET
| VV |  | doprava výkopku z mezideponie na místa zásypů | [15 empty] | VV | 3 | 1 | True | 0 | ROZPOCET
| VV |  | +19,448 |  | 19.448 | [13 empty] | VV | 3 | 2 | True | 0 | ROZPOCET
| VV |  | Součet |  | 38.896 | [13 empty] | VV | 3 | 4 | True | 1 | ROZPOCET
10 | K | 162701105 | Vodorovné přemístění do 10000 m výkopku/sypaniny z horniny tř. 1 až 4 | m3 | 325.341 |  | 0 | CS ÚRS 2018 01 |  |  | základní | 0.083 | 27.0033 | 0 | 0 | 0 | 0 | 4 | K | 3 |  |  |  | ROZPOCET | 0 | 0 | 0 | 0 | 0 | 1 | 0 | 4 | 1122754997
| VV |  | "odkopávky" +287,858 |  | 287.858 | [13 empty] | VV | 3 | 2 | True | 0 | ROZPOCET
| VV |  | "rýhy" +56,931 |  | 56.931 | [13 empty] | VV | 3 | 2 | True | 0 | ROZPOCET
| VV |  | "odpočet výkopku pro zásypy" -19,448 |  | -19.448 | [13 empty] | VV | 3 | 2 | True | 0 | ROZPOCET
| VV |  | odvoz přebytečné zeminy na skládku | [15 empty] | VV | 3 | 1 | True | 0 | ROZPOCET
| VV |  | Součet |  | 325.341 | [13 empty] | VV | 3 | 4 | True | 1 | ROZPOCET
11 | K | 162701109 | Příplatek k vodorovnému přemístění výkopku/sypaniny z horniny tř. 1 až 4 ZKD 1000 m přes 10000 m | m3 | 3253.41 |  | 0 | CS ÚRS 2018 01 |  |  | základní | 0.004 | 13.0136 | 0 | 0 | 0 | 0 | 4 | K | 3 |  |  |  | ROZPOCET | 0 | 0 | 0 | 0 | 0 | 1 | 0 | 4 | -917739240
| VV |  | skládka v předpokládané vzdálenosti do 20 km od místa stavby | [15 empty] | VV | 3 | 1 | True | 0 | ROZPOCET
| VV |  | +(20-10)*325,341 |  | 3253.41 | [13 empty] | VV | 3 | 2 | True | 1 | ROZPOCET
12 | K | 171201201 | Uložení sypaniny na skládky | m3 | 325.341 |  | 0 | CS ÚRS 2018 01 |  |  | základní | 0.009 | 2.9281 | 0 | 0 | 0 | 0 | 4 | K | 3 |  |  |  | ROZPOCET | 0 | 0 | 0 | 0 | 0 | 1 | 0 | 4 | 2006423511
13 | K | 171201211 | Poplatek za uložení stavebního odpadu - zeminy a kameniva na skládce | t | 683.216 |  | 0 | CS ÚRS 2018 01 |  |  | základní | 0 | 0 | 0 | 0 | 0 | 0 | 4 | K | 3 |  |  |  | ROZPOCET | 0 | 0 | 0 | 0 | 0 | 1 | 0 | 4 | 581926091
| VV |  | převod z m3 na tuny | [15 empty] | VV | 3 | 1 | True | 0 | ROZPOCET
| VV |  | +325,341*2,10 |  | 683.216 | [13 empty] | VV | 3 | 2 | True | 1 | ROZPOCET
14 | K | 174101101 | Zásyp jam, šachet rýh nebo kolem objektů sypaninou se zhutněním | m3 | 19.448 |  | 0 | CS ÚRS 2018 01 |  |  | základní | 0.299 | 5.815 | 0 | 0 | 0 | 0 | 4 | K | 3 |  |  |  | ROZPOCET | 0 | 0 | 0 | 0 | 0 | 1 | 0 | 4 | 624300010
| VV |  | zásyp podél obrubníků, převod z m na m3, použit výkopek | [15 empty] | VV | 3 | 1 | True | 0 | ROZPOCET
| VV |  | +(965,2+7,2)*0,02 |  | 19.448 | [13 empty] | VV | 3 | 2 | True | 1 | ROZPOCET
15 | K | 181951102 | Úprava pláně v hornině tř. 1 až 4 se zhutněním | m2 | 1195.36 |  | 0 | CS ÚRS 2018 01 |  |  | základní | 0.018 | 21.5165 | 0 | 0 | 0 | 0 | 4 | K | 3 |  |  |  | ROZPOCET | 0 | 0 | 0 | 0 | 0 | 1 | 0 | 4 | -138088308
| VV |  | "pod komunikacemi" +905,80 |  | 905.8 | [13 empty] | VV | 3 | 2 | True | 0 | ROZPOCET
| VV |  | "hutnění pod obrubníky v pruhu š. 0,30 m, převod z m na m2" +965,20*0,30 |  | 289.56 | [13 empty] | VV | 3 | 2 | True | 0 | ROZPOCET
| VV |  | Součet |  | 1195.36 | [13 empty] | VV | 3 | 4 | True | 1 | ROZPOCET
| D | 11 | Zemní práce - přípravné a přidružené práce |  |  |  | 0 | [5 empty] | 24.3117 |  | 0 |  | 0 | 1 | D | 2 |  |  |  | ROZPOCET | [6 empty] | 0
16 | K | 111111321 | Odstranění ruderálního porostu do 500 m2 naložení a odvoz do 20 km v rovině nebo svahu do 1:5 | m2 | 476.7 |  | 0 | CS ÚRS 2018 01 |  |  | základní | 0.035 | 16.6845 | 0 | 0 | 0 | 0 | 4 | K | 3 |  |  |  | ROZPOCET | 0 | 0 | 0 | 0 | 0 | 1 | 0 | 4 | 1440889792
| VV |  | dle VK, před skrývkou | [15 empty] | VV | 3 | 1 | True | 0 | ROZPOCET
| VV |  | +476,70 |  | 476.7 | [13 empty] | VV | 3 | 2 | True | 1 | ROZPOCET
17 | K | 121103111 | Skrývka zemin schopných zúrodnění v rovině a svahu do 1:5 | m3 | 47.67 |  | 0 | CS ÚRS 2018 01 |  |  | základní | 0.116 | 5.5297 | 0 | 0 | 0 | 0 | 4 | K | 3 |  |  |  | ROZPOCET | 0 | 0 | 0 | 0 | 0 | 1 | 0 | 4 | 2105322522
| VV |  | převod z m2 na m3 | [15 empty] | VV | 3 | 1 | True | 0 | ROZPOCET
| VV |  | +476,7*0,10 |  | 47.67 | [13 empty] | VV | 3 | 2 | True | 1 | ROZPOCET
18 | K | 162301101 | Vodorovné přemístění do 500 m výkopku/sypaniny z horniny tř. 1 až 4 | m3 | 47.67 |  | 0 | CS ÚRS 2018 01 |  |  | základní | 0.044 | 2.0975 | 0 | 0 | 0 | 0 | 4 | K | 3 |  |  |  | ROZPOCET | 0 | 0 | 0 | 0 | 0 | 1 | 0 | 4 | -575704764
| VV |  | odvoz skrývky zeminy na dočasnou skládku pro pozdější použití, zpracuje se v rámci jiného SO | [15 empty] | VV | 3 | 1 | True | 0 | ROZPOCET
| VV |  | 47,670 |  | 47.67 | [13 empty] | VV | 3 | 2 | True | 1 | ROZPOCET
| D | 3 | Svislé a kompletní konstrukce |  |  |  | 0 | [5 empty] | 252.4091 |  | 34.9304 |  | 0 | 1 | D | 1 |  |  |  | ROZPOCET | [6 empty] | 0
19 | K | 388129110 | Montáž ŽB dílců prefabrikovaných kanálů pro IS tvaru L hmotnosti do 0,25 t | kus | 376.73 |  | 0 | CS ÚRS 2018 01 |  |  | základní | 0.67 | 252.4091 | 0.04872 | 18.3543 | 0 | 0 | 4 | K | 2 |  |  |  | ROZPOCET | 0 | 0 | 0 | 0 | 0 | 1 | 0 | 4 | 373130127
| VV |  | včetně montáže poklopů, avšak předpokládá se montáž dnem vzhůru (bez poklopů), ale když to půjde, tak klasicky dnem dolů a použít poklopy | [15 empty] | VV | 2 | 1 | True | 0 | ROZPOCET
| VV |  | "1 bm žlabu = 1 kus žlabu, ztratné 1 % " +373,00*1,01 |  | 376.73 | [13 empty] | VV | 2 | 2 | True | 1 | ROZPOCET
20 | M | 59213001 | žlab kabelový betonový 100 x 18,5/10 x 10 cm | m | 376.73 |  | 0 | CS ÚRS 2018 01 |  |  | základní | 0 | 0 | 0.032 | 12.0554 | 0 | 0 | 8 | M | 2 |  |  |  | ROZPOCET | 0 | 0 | 0 | 0 | 0 | 1 | 0 | 4 | -45648874
| VV |  | "1 kus žlabu, ztratné 1 %" +373,00*1,01 |  | 376.73 | [13 empty] | VV | 2 | 2 | True | 1 | ROZPOCET
21 | M | 59213344 | poklop kabelového žlabu betonový 50x16x3,5 cm | kus | 753.46 |  | 0 | CS ÚRS 2018 01 |  |  | základní | 0 | 0 | 0.006 | 4.5208 | 0 | 0 | 8 | M | 2 |  |  |  | ROZPOCET | 0 | 0 | 0 | 0 | 0 | 1 | 0 | 4 | -494583190
| VV |  | 1 bm žlabu = 2 kusy poklopů žlabu, montáž zahrnuta v ceně montáže žlabů! ztratné 1 % | [15 empty] | VV | 2 | 1 | True | 0 | ROZPOCET
| VV |  | +373,0*2*1,01 |  | 753.46 | [13 empty] | VV | 2 | 2 | True | 1 | ROZPOCET
| D | 5 | Komunikace pozemní |  |  |  | 0 | [5 empty] | 62.0078 |  | 1.0594 |  | 0 | 1 | D | 1 |  |  |  | ROZPOCET | [6 empty] | 0
22 | K | 564751111 | Podklad z kameniva hrubého drceného vel. 32-63 mm tl 150 mm | m2 | 901.7 |  | 0 | CS ÚRS 2018 01 |  |  | základní | 0.026 | 23.4442 | 0 | 0 | 0 | 0 | 4 | K | 2 |  |  |  | ROZPOCET | 0 | 0 | 0 | 0 | 0 | 1 | 0 | 4 | -1743228965
| VV |  | "mlatové cesty" +901,70 |  | 901.7 | [13 empty] | VV | 2 | 2 | True | 1 | ROZPOCET
23 | K | 564851111 | Podklad ze štěrkodrtě ŠD tl 150 mm | m2 | 906.55 |  | 0 | CS ÚRS 2018 01 |  |  | základní | 0.026 | 23.5703 | 0 | 0 | 0 | 0 | 4 | K | 2 |  |  |  | ROZPOCET | 0 | 0 | 0 | 0 | 0 | 1 | 0 | 4 | 1742065291
| VV |  | "mlatové cesty, ŠDb fr. 0/32 mm" +901,70 |  | 901.7 | [13 empty] | VV | 2 | 2 | True | 0 | ROZPOCET
| VV |  | "varovné pásy z drobné dlažby, ŠDb fr. 0/32 mm" +4,10 |  | 4.1 | [13 empty] | VV | 2 | 2 | True | 0 | ROZPOCET
| VV |  | "pro předláždění dlažby u osy B po výškové úpravě přilehlého obrubníku, dl. 1,5 m, šířka 0,5 m, ŠDb fr. 0/32 mm" +1,50*0,50 |  | 0.75 | [13 empty] | VV | 2 | 2 | True | 0 | ROZPOCET
| VV |  | Součet |  | 906.55 | [13 empty] | VV | 2 | 4 | True | 1 | ROZPOCET
24 | K | 571907111 | Posyp krytu kamenivem drceným nebo těženým do 35 kg/m2 | m2 | 901.7 |  | 0 | CS ÚRS 2018 01 |  |  | základní | 0.008 | 7.2136 | 0 | 0 | 0 | 0 | 4 | K | 2 |  |  |  | ROZPOCET | 0 | 0 | 0 | 0 | 0 | 1 | 0 | 4 | -328863021
| VV |  | mlatové cesty - okrové zabarvení | [15 empty] | VV | 2 | 1 | True | 0 | ROZPOCET
| VV |  | +901,70 |  | 901.7 | [13 empty] | VV | 2 | 2 | True | 1 | ROZPOCET
25 | K | 573332112 | Prolití podkladu z kameniva popílkovou suspenzí pevnosti 0,5 MPa v množství 34 l/m2 | m2 | 901.7 |  | 0 | CS ÚRS 2018 01 |  |  | základní | 0.003 | 2.7051 | 0 | 0 | 0 | 0 | 4 | K | 2 |  |  |  | ROZPOCET | 0 | 0 | 0 | 0 | 0 | 1 | 0 | 4 | -1583025143
| VV |  | mlatové cesty - okrové zabarvení | [15 empty] | VV | 2 | 1 | True | 0 | ROZPOCET
| VV |  | +901,70 |  | 901.7 | [13 empty] | VV | 2 | 2 | True | 1 | ROZPOCET
26 | K | 591211111 | Kladení dlažby z kostek drobných z kamene do lože z kameniva těženého tl 50 mm | m2 | 4.1 |  | 0 | CS ÚRS 2018 01 |  |  | základní | 1.106 | 4.5346 | 0.1837 | 0.75317 | 0 | 0 | 4 | K | 2 |  |  |  | ROZPOCET | 0 | 0 | 0 | 0 | 0 | 1 | 0 | 4 | -1300401267
| VV |  | varovné pásy v mlatových cestách lemovaných obrubníky | [15 empty] | VV | 2 | 1 | True | 0 | ROZPOCET
| VV |  | +4,1 |  | 4.1 | [13 empty] | VV | 2 | 2 | True | 1 | ROZPOCET
27 | M | 58380124 | kostka dlažební žula drobná žlutá | t | 0.243 |  | 0 | CS ÚRS 2018 01 |  |  | základní | 0 | 0 | 1 | 0.243 | 0 | 0 | 8 | M | 2 |  |  |  | ROZPOCET | 0 | 0 | 0 | 0 | 0 | 1 | 0 | 4 | 1231851256
| VV |  | převod z m2 na tuny, obj. hm. žuly 2900 kg/m3, ztratné 2 %, tloušťka dlažby 10 cm | [15 empty] | VV | 2 | 1 | True | 0 | ROZPOCET
| VV |  | +4,100*0,10*2,900*1,02 |  | 1.213 | [13 empty] | VV | 2 | 2 | True | 1 | ROZPOCET
| VV |  | 1,213*0,2 'Přepočtené koeficientem množství |  | 0.243 | [13 empty] | VV | 2 | 2 | False | 1 | ROZPOCET
28 | K | 596211110 | Kladení zámkové dlažby komunikací pro pěší tl 60 mm skupiny A pl do 50 m2 | m2 | 0.75 |  | 0 | CS ÚRS 2018 01 |  |  | základní | 0.72 | 0.54 | 0.08425 | 0.063188 | 0 | 0 | 4 | K | 2 |  |  |  | ROZPOCET | 0 | 0 | 0 | 0 | 0 | 1 | 0 | 4 | 1499994415
| VV |  | předláždění dlažby u osy B po výškové úpravě přilehlého obrubníku, dl. 1,5 m, šířka 0,5 m, využita stávající dlažba | [15 empty] | VV | 2 | 1 | True | 0 | ROZPOCET
| VV |  | +1,50*0,50 |  | 0.75 | [13 empty] | VV | 2 | 2 | True | 1 | ROZPOCET
| D | 9 | Ostatní konstrukce a práce, bourání |  |  |  | 0 | [5 empty] | 300.6858 |  | 192.2779 |  | 0 | 1 | D | 1 |  |  |  | ROZPOCET | [6 empty] | 0
| D | 91 | Doplňující konstrukce a práce pozemních komunikací, letišť a ploch |  |  |  | 0 | [5 empty] | 228.3816 |  | 192.2779 |  | 0 | 1 | D | 2 |  |  |  | ROZPOCET | [6 empty] | 0
29 | K | 916231213 | Osazení chodníkového obrubníku betonového stojatého s boční opěrou do lože z betonu prostého | m | 7.2 |  | 0 | CS ÚRS 2018 01 |  |  | základní | 0.216 | 1.5552 | 0.1295 | 0.9324 | 0 | 0 | 4 | K | 3 |  |  |  | ROZPOCET | 0 | 0 | 0 | 0 | 0 | 1 | 0 | 4 | -549286829
| VV |  | výšková úprava obrubníků, z 99 % použity stávající očištěné, fakturace dle skutečnosti | [15 empty] | VV | 3 | 1 | True | 0 | ROZPOCET
| VV |  | +1,5+3,7+2*1,00 |  | 7.2 | [13 empty] | VV | 3 | 2 | True | 1 | ROZPOCET
30 | M | 59217017 | obrubník betonový chodníkový 100x10x25 cm | m | 0.073 |  | 0 | CS ÚRS 2018 01 |  |  | základní | 0 | 0 | 0.058 | 0.004234 | 0 | 0 | 8 | M | 3 |  |  |  | ROZPOCET | 0 | 0 | 0 | 0 | 0 | 1 | 0 | 4 | -2118803988
| VV |  | jen cca 1 % obrubníků bude nových, ztratné 1 %, fakturace dle skutečnosti | [15 empty] | VV | 3 | 1 | True | 0 | ROZPOCET
| VV |  | +7,2*0,01*1,01 |  | 0.073 | [13 empty] | VV | 3 | 2 | True | 1 | ROZPOCET
31 | K | 916241213 | Osazení obrubníku kamenného stojatého s boční opěrou do lože z betonu prostého | m | 965.2 |  | 0 | CS ÚRS 2018 01 |  |  | základní | 0.234 | 225.8568 | 0.14067 | 135.7747 | 0 | 0 | 4 | K | 3 |  |  |  | ROZPOCET | 0 | 0 | 0 | 0 | 0 | 1 | 0 | 4 | -41960189
| VV |  | dle VK, včetně oblouků | [15 empty] | VV | 3 | 1 | True | 0 | ROZPOCET
| VV |  | +965,20 |  | 965.2 | [13 empty] | VV | 3 | 2 | True | 1 | ROZPOCET
32 | M | 58380220 | krajník silniční kamenný, žula 11x25x80-250 žlutá | m | 974.852 |  | 0 | CS ÚRS 2018 01 |  |  | základní | 0 | 0 | 0.057 | 55.5666 | 0 | 0 | 8 | M | 3 |  |  |  | ROZPOCET | 0 | 0 | 0 | 0 | 0 | 1 | 0 | 4 | -753635918
| VV |  | srovnatelný krajník není pro rozměr 80/200/500 v db k dispozici | [15 empty] | VV | 3 | 1 | True | 0 | ROZPOCET
| VV |  | "ztratné 1%" +965,2*1,01 |  | 974.852 | [13 empty] | VV | 3 | 2 | True | 1 | ROZPOCET
33 | K | 919735122 | Řezání stávajícího betonového krytu hl do 100 mm | m | 3.2 |  | 0 | CS ÚRS 2018 01 |  |  | základní | 0.303 | 0.9696 | 2e-05 | 6.4e-05 | 0 | 0 | 4 | K | 3 |  |  |  | ROZPOCET | 0 | 0 | 0 | 0 | 0 | 1 | 0 | 4 | 1352513344
| VV |  | položka použita pomocně pro výškovou úpravu záhonových obrubníků tl. 5 cm na začátku osy A namísto nákladnějšího vybourávání | [15 empty] | VV | 3 | 1 | True | 0 | ROZPOCET
| VV |  | stávajících obrubníků včetně přilehlé dlažby a následné montáže obojího | [15 empty] | VV | 3 | 1 | True | 0 | ROZPOCET
| VV |  | +2,2+2*0,50 |  | 3.2 | [13 empty] | VV | 3 | 2 | True | 1 | ROZPOCET
| D | 96 | Bourání konstrukcí |  |  |  | 0 | [5 empty] | 0.91344 |  | 0 |  | 0 | 1 | D | 2 |  |  |  | ROZPOCET | [6 empty] | 0
34 | K | 979024442 | Očištění vybouraných obrubníků a krajníků chodníkových | m | 7.128 |  | 0 | CS ÚRS 2018 01 |  |  | základní | 0.105 | 0.74844 | 0 | 0 | 0 | 0 | 4 | K | 3 |  |  |  | ROZPOCET | 0 | 0 | 0 | 0 | 0 | 1 | 0 | 4 | -467865185
| VV |  | předpokládá se, že 99 % obrubníků se očiští a znovu použije, 1 % se odveze na likvidaci | [15 empty] | VV | 3 | 1 | True | 0 | ROZPOCET
| VV |  | +(1,5+3,7+2*1)*0,99 |  | 7.128 | [13 empty] | VV | 3 | 2 | True | 1 | ROZPOCET
35 | K | 979054451 | Očištění vybouraných zámkových dlaždic s původním spárováním z kameniva těženého | m2 | 0.75 |  | 0 | CS ÚRS 2018 01 |  |  | základní | 0.22 | 0.165 | 0 | 0 | 0 | 0 | 4 | K | 3 |  |  |  | ROZPOCET | 0 | 0 | 0 | 0 | 0 | 1 | 0 | 4 | 506676722
| VV |  | dl. 1,5 m, šířka 0,5 m, dlažba bude očištěna a následně využita (předlažba) | [15 empty] | VV | 3 | 1 | True | 0 | ROZPOCET
| VV |  | +1,5*0,5 |  | 0.75 | [13 empty] | VV | 3 | 2 | True | 1 | ROZPOCET
| D | 997 | Přesun sutě |  |  |  | 0 | [5 empty] | 0.45103 |  | 0 |  | 0 | 1 | D | 2 |  |  |  | ROZPOCET | [6 empty] | 0
36 | K | 997221611 | Nakládání suti na dopravní prostředky pro vodorovnou dopravu | t | 0.176 |  | 0 | CS ÚRS 2018 01 |  |  | základní | 0.159 | 0.027984 | 0 | 0 | 0 | 0 | 4 | K | 3 |  |  |  | ROZPOCET | 0 | 0 | 0 | 0 | 0 | 1 | 0 | 4 | -263468883
37 | K | 997221551 | Vodorovná doprava suti ze sypkých materiálů do 1 km | t | 0.176 |  | 0 | CS ÚRS 2018 01 |  |  | základní | 0.03 | 0.00528 | 0 | 0 | 0 | 0 | 4 | K | 3 |  |  |  | ROZPOCET | 0 | 0 | 0 | 0 | 0 | 1 | 0 | 4 | 1559834274
| VV |  | "kamenivo z podkladních vrstev" +0,176 |  | 0.176 | [13 empty] | VV | 3 | 2 | True | 1 | ROZPOCET
| VV |  | odvoz na skládku | [15 empty] | VV | 3 | 1 | True | 0 | ROZPOCET
38 | K | 997221559 | Příplatek ZKD 1 km u vodorovné dopravy suti ze sypkých materiálů | t | 3.344 |  | 0 | CS ÚRS 2018 01 |  |  | základní | 0.002 | 0.006688 | 0 | 0 | 0 | 0 | 4 | K | 3 |  |  |  | ROZPOCET | 0 | 0 | 0 | 0 | 0 | 1 | 0 | 4 | -467319334
| VV |  | kamenivo z podkladních vrstev | [15 empty] | VV | 3 | 1 | True | 0 | ROZPOCET
| VV |  | +(20-1)*0,176 |  | 3.344 | [13 empty] | VV | 3 | 2 | True | 1 | ROZPOCET
| VV |  | odvoz na skládku ve vzdálenosti 20 km od místa stavby | [15 empty] | VV | 3 | 1 | True | 0 | ROZPOCET
39 | K | 997221612 | Nakládání vybouraných hmot na dopravní prostředky pro vodorovnou dopravu | t | 0.884 |  | 0 | CS ÚRS 2018 01 |  |  | základní | 0.376 | 0.33238 | 0 | 0 | 0 | 0 | 4 | K | 3 |  |  |  | ROZPOCET | 0 | 0 | 0 | 0 | 0 | 1 | 0 | 4 | 1832595939
40 | K | 997221561 | Vodorovná doprava suti z kusových materiálů do 1 km | t | 0.884 |  | 0 | CS ÚRS 2018 01 |  |  | základní | 0.032 | 0.028288 | 0 | 0 | 0 | 0 | 4 | K | 3 |  |  |  | ROZPOCET | 0 | 0 | 0 | 0 | 0 | 1 | 0 | 4 | 279072385
| VV |  | betonové chodníkové obrubníky, odpočtena hmotnost očištěných a znovu-použitých obrubníků | [15 empty] | VV | 3 | 1 | True | 0 | ROZPOCET
| VV |  | +1,476-7,2*0,99*0,08300 |  | 0.884 | [13 empty] | VV | 3 | 2 | True | 1 | ROZPOCET
| VV |  | odvoz na recyklaci | [15 empty] | VV | 3 | 1 | True | 0 | ROZPOCET
41 | K | 997221569 | Příplatek ZKD 1 km u vodorovné dopravy suti z kusových materiálů | t | 16.803 |  | 0 | CS ÚRS 2018 01 |  |  | základní | 0.003 | 0.050409 | 0 | 0 | 0 | 0 | 4 | K | 3 |  |  |  | ROZPOCET | 0 | 0 | 0 | 0 | 0 | 1 | 0 | 4 | 101690738
| VV |  | betonové chodníkové obrubníky, odpočtena hmotnost očištěných a znovu-použitých obrubníků | [15 empty] | VV | 3 | 1 | True | 0 | ROZPOCET
| VV |  | +(20-1)*(1,476-7,2*0,99*0,08300) |  | 16.803 | [13 empty] | VV | 3 | 2 | True | 1 | ROZPOCET
| VV |  | odvoz na recyklaci ve vzdálenosti 20 km od místa stavby | [15 empty] | VV | 3 | 1 | True | 0 | ROZPOCET
| D | 97 | Poplatky za likvidaci odpadů |  |  |  | 0 | [5 empty] | 0 |  | 0 |  | 0 | 1 | D | 2 |  |  |  | ROZPOCET | [6 empty] | 0
42 | K | 997223855 | Poplatek za uložení na skládce (skládkovné) zeminy a kameniva kód odpadu 170 504 | t | 683.216 |  | 0 | CS ÚRS 2018 01 |  |  | základní | 0 | 0 | 0 | 0 | 0 | 0 | 4 | K | 3 |  |  |  | ROZPOCET | 0 | 0 | 0 | 0 | 0 | 1 | 0 | 4 | -1200923316
| VV |  | převod z m3 na tuny | [15 empty] | VV | 3 | 1 | True | 0 | ROZPOCET
| VV |  | +325,341*2,1 |  | 683.216 | [13 empty] | VV | 3 | 2 | True | 1 | ROZPOCET
43 | K | 997013801 | Poplatek za uložení na skládce (skládkovné) stavebního odpadu betonového kód odpadu 170 101 | t | 0.884 |  | 0 | CS ÚRS 2018 01 |  |  | základní | 0 | 0 | 0 | 0 | 0 | 0 | 4 | K | 3 |  |  |  | ROZPOCET | 0 | 0 | 0 | 0 | 0 | 1 | 0 | 4 | 1259646031
| VV |  | betonové chodníkové obrubníky, odpočtena hmotnost očištěných a znovu-použitých obrubníků | [15 empty] | VV | 3 | 1 | True | 0 | ROZPOCET
| VV |  | +1,476-7,2*0,99*0,08300 |  | 0.884 | [13 empty] | VV | 3 | 2 | True | 1 | ROZPOCET
44 | K | 997013811 | Poplatek za uložení na skládce (skládkovné) stavebního odpadu dřevěného kód odpadu 170 201 | t | 14.301 |  | 0 | CS ÚRS 2018 01 |  |  | základní | 0 | 0 | 0 | 0 | 0 | 0 | 4 | K | 3 |  |  |  | ROZPOCET | 0 | 0 | 0 | 0 | 0 | 1 | 0 | 4 | -76688298
| VV |  | rudeální porost, 1 m2 = 0,03 t | [15 empty] | VV | 3 | 1 | True | 0 | ROZPOCET
| VV |  | +476,7*0,03 |  | 14.301 | [13 empty] | VV | 3 | 2 | True | 1 | ROZPOCET
45 | K | 171201211 | Poplatek za uložení stavebního odpadu - zeminy a kameniva na skládce | t | 0.176 |  | 0 | CS ÚRS 2018 01 |  |  | základní | 0 | 0 | 0 | 0 | 0 | 0 | 4 | K | 3 |  |  |  | ROZPOCET | 0 | 0 | 0 | 0 | 0 | 1 | 0 | 4 | 1870522152
| VV |  | kamenivo z podkladních vrstev | [15 empty] | VV | 3 | 1 | True | 0 | ROZPOCET
| VV |  | +0,176 |  | 0.176 | [13 empty] | VV | 3 | 2 | True | 1 | ROZPOCET
| D | 998 | Přesun hmot |  |  |  | 0 | [5 empty] | 70.9397 |  | 0 |  | 0 | 1 | D | 2 |  |  |  | ROZPOCET | [6 empty] | 0
46 | K | 998225111 | Přesun hmot pro pozemní komunikace s krytem z kamene, monolitickým betonovým nebo živičným | t | 824.88 |  | 0 | CS ÚRS 2018 01 |  |  | základní | 0.066 | 54.4421 | 0 | 0 | 0 | 0 | 4 | K | 3 |  |  |  | ROZPOCET | 0 | 0 | 0 | 0 | 0 | 1 | 0 | 4 | 1129394027
47 | K | 998225194 | Příplatek k přesunu hmot pro pozemní komunikace s krytem z kamene, živičným, betonovým do 5000 m | t | 824.88 |  | 0 | CS ÚRS 2018 01 |  |  | základní | 0.02 | 16.4976 | 0 | 0 | 0 | 0 | 4 | K | 3 |  |  |  | ROZPOCET | 0 | 0 | 0 | 0 | 0 | 1 | 0 | 4 | 1750600312

## SO-03 - Krajinářské úpravy
| List obsahuje: |  | 1) Krycí list soupisu | 2) Rekapitulace |  |  | 3) Soupis prací | Zpět na list: | Rekapitulace stavby
[9 empty] | >> skryté sloupce << | [9 empty] | {06382367-3190-4c8d-8c02-df58c6aeb483}
2
| KRYCÍ LIST SOUPISU | [8 empty] | v --- níže se nacházejí doplnkové a pomocné údaje k sestavám --- v | [8 empty] | False
Stavba:
Obnova Nolčova parku - revize
Objekt:
SO-03 - Krajinářské úpravy
| KSO: |  | 823 27 |  |  | CC-CZ:
| Místo: |  | k.ú.643777 Horní Počernice Praha 20 |  |  | Datum: | 2022-07-29
| Zadavatel: |  |  |  |  | IČ:
|  | Městská část Praha 20 |  |  |  | DIČ:
| Uchazeč: |  |  |  |  | IČ:
DIČ:
| Projektant: |  |  |  |  | IČ:
|  | terra florida v.o.s. |  |  |  | DIČ:
Poznámka:
| Cena bez DPH | [5 empty] | 0
|  |  | Základ daně |  |  | Sazba daně | Výše daně
| DPH | základní | 0 |  |  | 21% | 0
|  | snížená | 0 |  |  | 15% | 0
|  | zákl. přenesená | 0 |  |  | 21% | 0
|  | sníž. přenesená | 0 |  |  | 15% | 0
|  | nulová | 0 |  |  | 0% | 0
| Cena s DPH |  |  | v | CZK |  | 0
REKAPITULACE ČLENĚNÍ SOUPISU PRACÍ
Stavba:
Obnova Nolčova parku - revize
Objekt:
SO-03 - Krajinářské úpravy
Místo: |  |  | k.ú.643777 Horní Počernice Praha 20 |  |  | Datum: | 2022-07-29
Zadavatel: |  |  | Městská část Praha 20 |  |  | Projektant: | terra florida v.o.s.
Uchazeč:
Kód dílu - Popis | [6 empty] | Cena celkem [CZK]
Náklady soupisu celkem | [6 empty] | 0 | [12 empty] | -1
| HSV - Krajinářské úpravy | [5 empty] | 0
| 1 - Zemní práce | [5 empty] | 0
| 01 - Terénní úpravy a příprava půdy v rovině nebo na svahu do 1:5. | [5 empty] | 0
| 02 - Ohumusování | [5 empty] | 0
| 03 - Založení trávníku | [5 empty] | 0
| 04 - Výsadba stromů | [5 empty] | 0
| 09 - Pokácení stromů | [5 empty] | 0
| 10 - Odstranění pařezů | [5 empty] | 0
| 11 - Odstranění nevhodných dřevin bez odstranění pařezu s aplikací arboricidu | [5 empty] | 0
SOUPIS PRACÍ
Stavba:
Obnova Nolčova parku - revize
Objekt:
SO-03 - Krajinářské úpravy
Místo: |  |  | k.ú.643777 Horní Počernice Praha 20 |  |  | Datum: | 2022-07-29
Zadavatel: |  |  | Městská část Praha 20 |  |  | Projektant: | terra florida v.o.s.
Uchazeč:
PČ | Typ | Kód | Popis | MJ | Množství | J.cena [CZK] | Cena celkem [CZK] | Cenová soustava |  | Poznámka | DPH | J. Nh [h] | Nh celkem [h] | J. hmotnost [t] | Hmotnost celkem [t] | J. suť [t] | Suť Celkem [t]
Náklady soupisu celkem | [6 empty] | 0 | [5 empty] | #REF! |  | #REF! |  | #REF! |  | D | -1 | [10 empty] | #REF!
| D | HSV | Krajinářské úpravy |  |  |  | 0 | [5 empty] | #REF! |  | #REF! |  | #REF! | 1 | D | 0 |  |  |  | ROZPOCET | [6 empty] | #REF!
| D | 1 | Zemní práce |  |  |  | 0 | [5 empty] | #REF! |  | #REF! |  | #REF! | 1 | D | 1 |  |  |  | ROZPOCET | [6 empty] | #REF!
| D | 01 | Terénní úpravy a příprava půdy v rovině nebo na svahu do 1:5. |  |  |  | 0 | [5 empty] | 946.2 |  | 0.004 |  | 0 | 1 | D | 2 |  |  |  | ROZPOCET | [6 empty] | 0
1 | K | 184802111 | Chemické odplevelení před založením kultury nad 20 m2 postřikem na široko v rovině a svahu do 1:5 | m2 | 7600 |  | 0 | CS ÚRS 2018 01 |  |  | základní | 0.004 | 30.4 | 0 | 0 | 0 | 0 | 4 | K | 3 |  |  |  | ROZPOCET | 0 | 0 | 0 | 0 | 0 | 1 | 0 | 4 | -1586980342
| P |  | Poznámka k položce: Terénní úpravy a příprava půdy v rovině nebo na svahu do 1:5. trávník 5212 m2 + záhonové výsadby keřů 1040 m2 + záhonové výsadby trvalek 1181 m2 + záhonové výsadby 167 m2 = 7600 m2 | [15 empty] | P | 3
2 | K | 184802613 | Chemické odplevelení před založením kultury nad 20 m2 postřikem na široko v rovině a svahu do 1:5 | m2 | 7600 |  | 0 | CS ÚRS 2018 01 |  |  | základní | 0.004 | 30.4 | 0 | 0 | 0 | 0 | 4 | K | 3 |  |  |  | ROZPOCET | 0 | 0 | 0 | 0 | 0 | 1 | 0 | 4 | -1608676138
| P |  | Poznámka k položce: Terénní úpravy a příprava půdy v rovině nebo na svahu do 1:5. trávník 5212 m2 + záhonové výsadby keřů 1040 m2 + záhonové výsadby trvalek 1181 m2 + záhonové výsadby 167 m2 = 7600 m2 | [15 empty] | P | 3
3 | M | 25234001 | herbicid totální systémový neselektivní | litr | 4 |  | 0 | CS ÚRS 2018 01 |  |  | základní | 0 | 0 | 0.001 | 0.004 | 0 | 0 | 8 | M | 3 |  |  |  | ROZPOCET | 0 | 0 | 0 | 0 | 0 | 1 | 0 | 4 | -560640519
4 | K | 183403153 | Obdělání půdy hrabáním v rovině a svahu do 1:5 | m2 | 7600 |  | 0 | CS ÚRS 2018 01 |  |  | základní | 0.015 | 114 | 0 | 0 | 0 | 0 | 4 | K | 3 |  |  |  | ROZPOCET | 0 | 0 | 0 | 0 | 0 | 1 | 0 | 4 | -142627514
| P |  | Poznámka k položce: Terénní úpravy a příprava půdy v rovině nebo na svahu do 1:5. trávník 5212 m2 + záhonové výsadby keřů 1040 m2 + záhonové výsadby trvalek 1181 m2 + záhonové výsadby 167 m2 = 7600 m2 | [15 empty] | P | 3
5 | K | 183403113 | Obdělání půdy frézováním v rovině a svahu do 1:5 | m2 | 3800 |  | 0 | CS ÚRS 2018 01 |  |  | základní | 0.002 | 7.6 | 0 | 0 | 0 | 0 | 4 | K | 3 |  |  |  | ROZPOCET | 0 | 0 | 0 | 0 | 0 | 1 | 0 | 4 | -1666552086
| P |  | Poznámka k položce: Terénní úpravy a příprava půdy v rovině nebo na svahu do 1:5. trávník 5212 m2 + záhonové výsadby keřů 1040 m2 + záhonové výsadby trvalek 1181 m2 + záhonové výsadby 167 m2 = 7600 m2 | [15 empty] | P | 3
6 | K | 183403132 | Obdělání půdy rytím zemina tř 3 v rovině a svahu do 1:5 | m2 | 3800 |  | 0 | CS ÚRS 2018 01 |  |  | základní | 0.147 | 558.6 | 0 | 0 | 0 | 0 | 4 | K | 3 |  |  |  | ROZPOCET | 0 | 0 | 0 | 0 | 0 | 1 | 0 | 4 | -971282067
| P |  | Poznámka k položce: "Poznámka k položce: Terénní úpravy a příprava půdy v rovině nebo na svahu do 1:5. trávník 5212 m2 + záhonové výsadby keřů 1040 m2 + záhonové výsadby trvalek 1181 m2 + záhonové výsadby 167 m2 = 7600 m2 - polovina z této plochy pro šetrnější péči v místech s kořenovým systémem " | [15 empty] | P | 3
7 | K | 183403111 | Obdělání půdy nakopáním na hloubku do 0,1 m v rovině a svahu do 1:5 | m2 | 3800 |  | 0 | CS ÚRS 2018 01 |  |  | základní | 0.052 | 197.6 | 0 | 0 | 0 | 0 | 4 | K | 3 |  |  |  | ROZPOCET | 0 | 0 | 0 | 0 | 0 | 1 | 0 | 4 | 1182424434
| P |  | Poznámka k položce: "Poznámka k položce: Terénní úpravy a příprava půdy v rovině nebo na svahu do 1:5. trávník 5212 m2 + záhonové výsadby keřů 1040 m2 + záhonové výsadby trvalek 1181 m2 + záhonové výsadby 167 m2 = 7600 m2 - polovina z této plochy pro šetrnější péči v místech s kořenovým systémem " | [15 empty] | P | 3
8 | K | 183403161 | Obdělání půdy válením v rovině a svahu do 1:5 | m2 | 7600 |  | 0 | CS ÚRS 2018 01 |  |  | základní | 0.001 | 7.6 | 0 | 0 | 0 | 0 | 4 | K | 3 |  |  |  | ROZPOCET | 0 | 0 | 0 | 0 | 0 | 1 | 0 | 4 | -2146139617
| P |  | Poznámka k položce: Terénní úpravy a příprava půdy v rovině nebo na svahu do 1:5. trávník 5212 m2 + záhonové výsadby keřů 1040 m2 + záhonové výsadby trvalek 1181 m2 + záhonové výsadby 167 m2 = 7600 m2 | [15 empty] | P | 3
| D | 02 | Ohumusování |  |  |  | 0 | [5 empty] | 281.2992 |  | 64.428 |  | 0 | 1 | D | 2 |  |  |  | ROZPOCET | [6 empty] | 0
9 | K | 171203112 | Doplnění ornice po vyfrézovaných pařezech | m3 | 25 |  | 0 |  |  |  | základní | 1.104 | 27.6 | 0 | 0 | 0 | 0 | 4 | K | 3 |  |  |  | ROZPOCET | 0 | 0 | 0 | 0 | 0 | 1 | 0 | 4 | 1627874858
| P |  | Poznámka k položce: Ohumusování - trávníkový substrát 4 cm x trávník parkový 5212 m2 | [15 empty] | P | 3
10 | M | 10311200 | ornice - zdroj z kompostárny místního hospodářství MČ | m3 | 25 |  | 0 |  |  |  | základní | 0 | 0 | 0.21 | 5.25 | 0 | 0 | 8 | M | 3 |  |  |  | ROZPOCET | 0 | 0 | 0 | 0 | 0 | 1 | 0 | 4 | 1988407361
| P |  | Poznámka k položce: Kompost á 0,007 t | [15 empty] | P | 3
| VV |  | 2500*0,01 'Přepočtené koeficientem množství |  | 25 | [13 empty] | VV | 3 | 2 | False | 1 | ROZPOCET
11 | K | 171203121 | Hnojení kompostem 20kg/m2 (keřové výsadby) | t | 20.8 |  | 0 |  |  |  | základní | 1.104 | 22.9632 | 0 | 0 | 0 | 0 | 4 | K | 3 |  |  |  | ROZPOCET | 0 | 0 | 0 | 0 | 0 | 1 | 0 | 4 | -549511
| P |  | Poznámka k položce: Ohumusování - trávníkový substrát 4 cm x trávník parkový 5212 m2 | [15 empty] | P | 3
12 | M | 10371400 | kompost - zdroj z kompostárny místního hospodářství MČ | t | 20.8 |  | 0 |  |  |  | základní | 0 | 0 | 0.21 | 4.368 | 0 | 0 | 8 | M | 3 |  |  |  | ROZPOCET | 0 | 0 | 0 | 0 | 0 | 1 | 0 | 4 | 1127074021
| P |  | Poznámka k položce: Trávníkový substrát - plošně 4 cm | [15 empty] | P | 3
13 | K | 171203111 | Uložení a hrubé rozhrnutí výkopku bez zhutnění v rovině a ve svahu do 1:5 | m3 | 209 |  | 0 | CS ÚRS 2018 01 |  |  | základní | 1.104 | 230.736 | 0 | 0 | 0 | 0 | 4 | K | 3 |  |  |  | ROZPOCET | 0 | 0 | 0 | 0 | 0 | 1 | 0 | 4 | -1265304414
| P |  | Poznámka k položce: "Poznámka k položce: Ohumusování - trávníkový substrát 4 cm x trávník parkový 5212 m2 " | [15 empty] | P | 3
14 | M | 10371500 | substrát pro trávníky VL | t | 261 |  | 0 | CS ÚRS 2018 01 |  |  | základní | 0 | 0 | 0.21 | 54.81 | 0 | 0 | 8 | M | 3 |  |  |  | ROZPOCET | 0 | 0 | 0 | 0 | 0 | 1 | 0 | 4 | 1694813463
| P |  | Poznámka k položce: "Poznámka k položce: Trávníkový substrát - plošně 5 cm " | [15 empty] | P | 3
| D | 03 | Založení trávníku |  |  |  | 0 | [5 empty] | 480.9993 |  | 0.4433 |  | 0 | 1 | D | 2 |  |  |  | ROZPOCET | [6 empty] | 0
15 | K | 185802113 | Hnojení půdy umělým hnojivem na široko v rovině a svahu do 1:5 | t | 0.313 |  | 0 | CS ÚRS 2018 01 |  |  | základní | 21.429 | 6.7073 | 0 | 0 | 0 | 0 | 4 | K | 3 |  |  |  | ROZPOCET | 0 | 0 | 0 | 0 | 0 | 1 | 0 | 4 | -316752467
16 | M | 25111111 | ledek amonný s vápencem | kg | 104 |  | 0 | CS ÚRS 2018 01 |  |  | základní | 0 | 0 | 0.001 | 0.104 | 0 | 0 | 8 | M | 3 |  |  |  | ROZPOCET | 0 | 0 | 0 | 0 | 0 | 1 | 0 | 4 | -753038241
17 | M | 25191155 | kombinované bezchloridové granulované hnojivo NPK se stopovými prvky 40g/m2do zásoby | kg | 209 |  | 0 | CS ÚRS 2018 01 |  |  | základní | 0 | 0 | 0.001 | 0.209 | 0 | 0 | 8 | M | 3 |  |  |  | ROZPOCET | 0 | 0 | 0 | 0 | 0 | 1 | 0 | 4 | -1692250015
| P |  | Poznámka k položce: Obsah: dusík 8%, fosfor 13 %, draslík 11%, hořčík 2%, síra 15% + stopové prvky bór, molybden, měď, zinek | [15 empty] | P | 3
18 | K | 181411131 | Založení parkového trávníku výsevem plochy do 1000 m2 v rovině a ve svahu do 1:5 | m2 | 5212 |  | 0 | CS ÚRS 2018 01 |  |  | základní | 0.058 | 302.296 | 0 | 0 | 0 | 0 | 4 | K | 3 |  |  |  | ROZPOCET | 0 | 0 | 0 | 0 | 0 | 1 | 0 | 4 | 381123670
19 | M | 00572410 | osivo směs travní parková | kg | 86.875 |  | 0 | CS ÚRS 2018 01 |  |  | základní | 0 | 0 | 0.001 | 0.086875 | 0 | 0 | 8 | M | 3 |  |  |  | ROZPOCET | 0 | 0 | 0 | 0 | 0 | 1 | 0 | 4 | 2009350124
| P |  | Poznámka k položce: "Poznámka k položce: Travni semeno parková travní směs do polostínu - 25g/m2 - 2/3 Složení: Jílek vytrvalý 2n (Lolium perenne) 20%, Lipnice luční (Poa pratensis) 10%, Kostřava červená dlouze výběžkatá (Festuca rubra rubra) 20%, Kostřava červená krátce výběžkatá (Festuca rubra trichophylla) 5%, Kostřava červená trsnatá (Festuca rubra commutata) 5%, Kostřava drsnolistá (Festuca brevipila) 20%, Lipnice hajní (Poa nemoralis) 10%, Poháňka hřebenitá (Cynosurus cristatus)10% " | [15 empty] | P | 3
| VV |  | +3475,00/1000*25 |  | 86.875 | [13 empty] | VV | 3 | 2 | True | 1 | ROZPOCET
20 | M | 00572420 | osivo směs travní parková okrasná | kg | 43.425 |  | 0 | CS ÚRS 2018 01 |  |  | základní | 0 | 0 | 0.001 | 0.043425 | 0 | 0 | 8 | M | 3 |  |  |  | ROZPOCET | 0 | 0 | 0 | 0 | 0 | 1 | 0 | 4 | 1992411481
| P |  | Poznámka k položce: "Poznámka k položce: Travni semeno směs snášející sešlapání - 25g/m2 - 1/3 Složení: Jílek vytrvalý 2n (Lolium perenne) 20%, Kostřava červená dlouze výběžkatá (Festuca rubra rubra) 10%, Kostřava červená krátce výběžkatá (Festuca rubra trichophylla) 15%, Kostřava červená trsnatá (Festuca rubra commutata) 15 %, Kostřava drsnolistá (Festuca trachyphylla) 10%, Lipnice luční (Poa pratensis) 20%, Psineček obecný (Agrostis capillaris) 5%, Poháňka hřebenitá (Cynosurus cristatus) 5% " | [15 empty] | P | 3
| VV |  | +1737,00/1000*25 |  | 43.425 | [13 empty] | VV | 3 | 2 | True | 1 | ROZPOCET
21 | K | 185803111 | Ošetření trávníku shrabáním v rovině a svahu do 1:5 | m2 | 15636 |  | 0 | CS ÚRS 2018 01 |  |  | základní | 0.011 | 171.996 | 0 | 0 | 0 | 0 | 4 | K | 3 |  |  |  | ROZPOCET | 0 | 0 | 0 | 0 | 0 | 1 | 0 | 4 | -1897368534
| P |  | Poznámka k položce: Pokosení trávníku parkového 3x opakováno | [15 empty] | P | 3
| VV |  | +3*5212,00 |  | 15636 | [13 empty] | VV | 3 | 2 | True | 1 | ROZPOCET
| D | 04 | Výsadba stromů |  |  |  | 0 | [5 empty] | 889.4783 |  | 109.7825 |  | 0 | 1 | D | 2 |  |  |  | ROZPOCET | [6 empty] | 0
22 | K | 183101113 | Hloubení jamek bez výměny půdy zeminy tř 1 až 4 objem do 0,04 m3 v rovině a svahu do 1:5 | kus | 33 |  | 0 | CS ÚRS 2018 01 |  |  | základní | 0.141 | 4.653 | 0 | 0 | 0 | 0 | 4 | K | 3 |  |  |  | ROZPOCET | 0 | 0 | 0 | 0 | 0 | 1 | 0 | 4 | 1674190671
23 | K | 184102116 | Výsadba dřeviny s balem D do 0,8 m do jamky se zalitím v rovině a svahu do 1:5 | kus | 33 |  | 0 | CS ÚRS 2018 01 |  |  | základní | 3.095 | 102.135 | 0 | 0 | 0 | 0 | 4 | K | 3 |  |  |  | ROZPOCET | 0 | 0 | 0 | 0 | 0 | 1 | 0 | 4 | -125981817
24 | M | 02650001 | Acer rubrum ´October Glory´ - obvod kmene 18-20 | kus | 1 |  | 0 |  |  |  | základní | 0 | 0 | 0 | 0 | 0 | 0 | 8 | M | 3 |  |  |  | ROZPOCET | 0 | 0 | 0 | 0 | 0 | 1 | 0 | 4 | -1395859235
25 | M | 02650002 | Aesculus hippocastanum - obvod kmene 20 -25 | kus | 2 |  | 0 |  |  |  | základní | 0 | 0 | 0 | 0 | 0 | 0 | 8 | M | 3 |  |  |  | ROZPOCET | 0 | 0 | 0 | 0 | 0 | 1 | 0 | 4 | -1046026128
26 | M | 02650003 | Betula alba - solitera - vícekmen, 350-400 (Ectovit) | kus | 3 |  | 0 |  |  |  | základní | 0 | 0 | 0 | 0 | 0 | 0 | 8 | M | 3 |  |  |  | ROZPOCET | 0 | 0 | 0 | 0 | 0 | 1 | 0 | 4 | 1677358623
27 | M | 02650004 | Betula utilis ´Doorenbosii´ - solitera - vícekmen, 250-300 (Ectovit) | kus | 2 |  | 0 |  |  |  | základní | 0 | 0 | 0 | 0 | 0 | 0 | 8 | M | 3 |  |  |  | ROZPOCET | 0 | 0 | 0 | 0 | 0 | 1 | 0 | 4 | 591254215
28 | M | 02650005 | Carpinus betulus ´Asplenifolia´ - solitera - vícekmen, 300-350 (Ectovit) | kus | 1 |  | 0 |  |  |  | základní | 0 | 0 | 0 | 0 | 0 | 0 | 8 | M | 3 |  |  |  | ROZPOCET | 0 | 0 | 0 | 0 | 0 | 1 | 0 | 4 | -1610742079
29 | M | 02650006 | Fagus sylvatica - obvod kmene 18-20 (Ectovit) | kus | 1 |  | 0 |  |  |  | základní | 0 | 0 | 0 | 0 | 0 | 0 | 8 | M | 3 |  |  |  | ROZPOCET | 0 | 0 | 0 | 0 | 0 | 1 | 0 | 4 | 1011284747
30 | M | 02650007 | Fagus sylvatica ´Zlatia´ - obvod kmene 18-20 (Ectovit) | kus | 1 |  | 0 |  |  |  | základní | 0 | 0 | 0 | 0 | 0 | 0 | 8 | M | 3 |  |  |  | ROZPOCET | 0 | 0 | 0 | 0 | 0 | 1 | 0 | 4 | -155916465
31 | M | 02650008 | Juglans nigra - - obvod kmene 18-20 (Ectovit) | kus | 1 |  | 0 |  |  |  | základní | 0 | 0 | 0 | 0 | 0 | 0 | 8 | M | 3 |  |  |  | ROZPOCET | 0 | 0 | 0 | 0 | 0 | 1 | 0 | 4 | -231957535
32 | M | 02650009 | Prunus avium - - obvod kmene 18-20 | kus | 3 |  | 0 |  |  |  | základní | 0 | 0 | 0 | 0 | 0 | 0 | 8 | M | 3 |  |  |  | ROZPOCET | 0 | 0 | 0 | 0 | 0 | 1 | 0 | 4 | -637826760
33 | M | 02650009a | Prunus avium - - obvod kmene 18-20, výška zavětvení min. 3,4 m | kus | 3 |  | 0 |  |  |  | základní | 0 | 0 | 0 | 0 | 0 | 0 | 8 | M | 3 |  |  |  | ROZPOCET | 0 | 0 | 0 | 0 | 0 | 1 | 0 | 4 | 1851655954
34 | M | 02650010 | Prunus sargentii - - obvod kmene 18-20 | kus | 4 |  | 0 |  |  |  | základní | 0 | 0 | 0 | 0 | 0 | 0 | 8 | M | 3 |  |  |  | ROZPOCET | 0 | 0 | 0 | 0 | 0 | 1 | 0 | 4 | 2083693985
35 | M | 02650011 | Sophora japonica - obvod kmene 20-25 | kus | 2 |  | 0 |  |  |  | základní | 0 | 0 | 0 | 0 | 0 | 0 | 8 | M | 3 |  |  |  | ROZPOCET | 0 | 0 | 0 | 0 | 0 | 1 | 0 | 4 | 1366202365
36 | M | 02650011a | Sophora japonica - obvod kmene 20-25, výška zavětvení min. 3,4 m | kus | 1 |  | 0 |  |  |  | základní | 0 | 0 | 0 | 0 | 0 | 0 | 8 | M | 3 |  |  |  | ROZPOCET | 0 | 0 | 0 | 0 | 0 | 1 | 0 | 4 | 1976277453
37 | M | 02650012 | Tilia euchlora - obvod kmene 18-20 (Ectovit) | kus | 1 |  | 0 |  |  |  | základní | 0 | 0 | 0 | 0 | 0 | 0 | 8 | M | 3 |  |  |  | ROZPOCET | 0 | 0 | 0 | 0 | 0 | 1 | 0 | 4 | -157461709
38 | M | 02650012a | Tilia euchlora - obvod kmene 18-20 (Ectovit), výška zavětvení min. 3,4 m | kus | 1 |  | 0 |  |  |  | základní | 0 | 0 | 0 | 0 | 0 | 0 | 8 | M | 3 |  |  |  | ROZPOCET | 0 | 0 | 0 | 0 | 0 | 1 | 0 | 4 | -57660000
39 | M | 02650013 | Pinus strobus - solitera výška 2-2,25 m (Ectovit) | kus | 1 |  | 0 |  |  |  | základní | 0 | 0 | 0 | 0 | 0 | 0 | 8 | M | 3 |  |  |  | ROZPOCET | 0 | 0 | 0 | 0 | 0 | 1 | 0 | 4 | 322982666
40 | M | 02650014 | Tsuga canadensis - solitera výška 1,75 - 2 m (Ectovit) | kus | 3 |  | 0 |  |  |  | základní | 0 | 0 | 0 | 0 | 0 | 0 | 8 | M | 3 |  |  |  | ROZPOCET | 0 | 0 | 0 | 0 | 0 | 1 | 0 | 4 | -1201045627
41 | K | 184215132 | Ukotvení kmene dřevin třemi kůly D do 0,1 m délky do 2 m | kus | 28 |  | 0 | CS ÚRS 2018 01 |  |  | základní | 0.574 | 16.072 | 5e-05 | 0.0014 | 0 | 0 | 4 | K | 3 |  |  |  | ROZPOCET | 0 | 0 | 0 | 0 | 0 | 1 | 0 | 4 | -1213511516
42 | M | 05217108 | tyče dřevěné kůl kotevní D 80mm dl 2m | kus | 84 |  | 0 | CS ÚRS 2018 01 |  |  | základní | 0 | 0 | 0.65 | 54.6 | 0 | 0 | 8 | M | 3 |  |  |  | ROZPOCET | 0 | 0 | 0 | 0 | 0 | 1 | 0 | 4 | 203463220
| VV |  | +28*3 |  | 84 | [13 empty] | VV | 3 | 2 | True | 1 | ROZPOCET
43 | M | 05217109 | tyče dřevěné kůl kotevní D 80mm dl 2m | kus | 84 |  | 0 | CS ÚRS 2018 01 |  |  | základní | 0 | 0 | 0.65 | 54.6 | 0 | 0 | 8 | M | 3 |  |  |  | ROZPOCET | 0 | 0 | 0 | 0 | 0 | 1 | 0 | 4 | 1213457191
| VV |  | +28*3 |  | 84 | [13 empty] | VV | 3 | 2 | True | 1 | ROZPOCET
44 | M | 69323050 | vyvazovací popruh POP - 35 mm/50 m | m | 28 |  | 0 | CS ÚRS 2018 01 |  |  | základní | 0 | 0 | 0 | 0 | 0 | 0 | 8 | M | 3 |  |  |  | ROZPOCET | 0 | 0 | 0 | 0 | 0 | 1 | 0 | 4 | 1589279030
45 | K | 185851121 | Dovoz vody pro zálivku rostlin za vzdálenost do 1000 m | m3 | 0.56 |  | 0 | CS ÚRS 2018 01 |  |  | základní | 0.452 | 0.25312 | 0 | 0 | 0 | 0 | 4 | K | 3 |  |  |  | ROZPOCET | 0 | 0 | 0 | 0 | 0 | 1 | 0 | 4 | 1172090940
| P |  | Poznámka k položce: Zálivka vodou 20 l/ks | [15 empty] | P | 3
46 | K | 184501141 | Zhotovení obalu z rákosové nebo kokosové rohože v rovině a svahu do 1:5 | m2 | 28 |  | 0 | CS ÚRS 2018 01 |  |  | základní | 0.305 | 8.54 | 3e-05 | 0.00084 | 0 | 0 | 4 | K | 3 |  |  |  | ROZPOCET | 0 | 0 | 0 | 0 | 0 | 1 | 0 | 4 | 519811266
47 | M | 61894003 | rákos ohradový neloupaný 60x200cm | m2 | 28 |  | 0 | CS ÚRS 2018 01 |  |  | základní | 0 | 0 | 0.0005 | 0.014 | 0 | 0 | 8 | M | 3 |  |  |  | ROZPOCET | 0 | 0 | 0 | 0 | 0 | 1 | 0 | 4 | 835909285
48 | K | 184911421 | Mulčování rostlin kůrou tl. do 0,1 m v rovině a svahu do 1:5 | m2 | 28 |  | 0 | CS ÚRS 2018 01 |  |  | základní | 0.113 | 3.164 | 0 | 0 | 0 | 0 | 4 | K | 3 |  |  |  | ROZPOCET | 0 | 0 | 0 | 0 | 0 | 1 | 0 | 4 | -900169109
49 | M | 10391100 | kůra mulčovací VL | m3 | 2.8 |  | 0 | CS ÚRS 2018 01 |  |  | základní | 0 | 0 | 0.2 | 0.56 | 0 | 0 | 8 | M | 3 |  |  |  | ROZPOCET | 0 | 0 | 0 | 0 | 0 | 1 | 0 | 4 | 593503430
50 | K | 185802114 | Hnojení půdy umělým hnojivem k jednotlivým rostlinám v rovině a svahu do 1:5 | t | 0.002 |  | 0 | CS ÚRS 2018 01 |  |  | základní | 94.286 | 0.18857 | 0 | 0 | 0 | 0 | 4 | K | 3 |  |  |  | ROZPOCET | 0 | 0 | 0 | 0 | 0 | 1 | 0 | 4 | -334424175
| P |  | Poznámka k položce: Hnojení umělým hnojivem k rostlině ( 8 ks tablet á 0,01 kg) | [15 empty] | P | 3
| VV |  | +0,00224 |  | 0.002 | [13 empty] | VV | 3 | 2 | True | 1 | ROZPOCET
51 | K | 185802124 | Hnojení půdy umělým hnojivem k jednotlivým rostlinám ve svahu do 1:2 | t | 0.001 |  | 0 | CS ÚRS 2018 01 |  |  | základní | 188.571 | 0.18857 | 0 | 0 | 0 | 0 | 4 | K | 3 |  |  |  | ROZPOCET | 0 | 0 | 0 | 0 | 0 | 1 | 0 | 4 | 546804793
| P |  | Poznámka k položce: Hnojení umělým hnojivem k rostlině ( 8 ks tablet á 0,01 kg) | [15 empty] | P | 3
52 | M | 10321310.BDR | pevné, tabletové, zásobní hnojivo N-P-K s obsahem ureaformu, hořčíku a stopových prvků. Zásobní hnojivo pro individuální hnojení a přihnojování víceletých rostlin | kg | 2.24 |  | 0 | CS ÚRS 2018 01 |  |  | základní | 0 | 0 | 0.001 | 0.00224 | 0 | 0 | 8 | M | 3 |  |  |  | ROZPOCET | 0 | 0 | 0 | 0 | 0 | 1 | 0 | 4 | -227794466
| P |  | Poznámka k položce: tabletové kompletní N-P-K hnojivo s obsahem ureaformu, hořčíku a stopových prvků. Zásobní hnojivo pro individuální hnojení a přihnojování víceletých rostlin (vinné révy, ovocných stromů, balkonových rostlin, muškátů, růží, rododendronů, lesních a okrasných stromů a keřů, mokřadních rostlin) | [15 empty] | P | 3
53 | K | 185802144 | Vylepšení půdy aplikací mykorrhizního přípravku pro ektomykorhizu u 18 ks jamek hl.cca 20 cm š.2 cm | kpl | 4 |  | 0 | CS ÚRS 2018 01 |  |  | základní | 188.571 | 754.284 | 0 | 0 | 0 | 0 | 4 | K | 3 |  |  |  | ROZPOCET | 0 | 0 | 0 | 0 | 0 | 1 | 0 | 4 | -778061708
54 | M | 10321310 | mykorhizní přípravek pro ektomykorhizu se 4 druhy mykorhizních hub na tekutém nosiči, 2 druhy mykorhizních hub na rašelinovém nosiči s obsahem přírodních složek podporujících mykorhizu (humáty, mleté horniny, výtažky z mořských organismů) | kg | 4 |  | 0 | CS ÚRS 2018 01 |  |  | základní | 0 | 0 | 0.001 | 0.004 | 0 | 0 | 8 | M | 3 |  |  |  | ROZPOCET | 0 | 0 | 0 | 0 | 0 | 1 | 0 | 4 | 9848639
| D | 09 | Pokácení stromů |  |  |  | 0 | [5 empty] | 36.33 |  | 0 |  | 0 | 1 | D | 2 |  |  |  | ROZPOCET | [6 empty] | 0
166 | K | 112101100 | Odstranění stromů listnatých průměru kmene do 200 mm | kus | 2 |  | 0 |  |  |  | základní | 0.49 | 0.98 | 0 | 0 | 0 | 0 | 4 | K | 3 |  |  |  | ROZPOCET | 0 | 0 | 0 | 0 | 0 | 1 | 0 | 4 | 1934098698
167 | K | 112101101 | Odstranění stromů listnatých průměru kmene do 300 mm | kus | 3 |  | 0 | CS ÚRS 2018 01 |  |  | základní | 0.49 | 1.47 | 0 | 0 | 0 | 0 | 4 | K | 3 |  |  |  | ROZPOCET | 0 | 0 | 0 | 0 | 0 | 1 | 0 | 4 | -825947002
168 | K | 112101102 | Odstranění stromů listnatých průměru kmene do 400 mm | kus | 3 |  | 0 | CS ÚRS 2018 01 |  |  | základní | 0.88 | 2.64 | 0 | 0 | 0 | 0 | 4 | K | 3 |  |  |  | ROZPOCET | 0 | 0 | 0 | 0 | 0 | 1 | 0 | 4 | -790807013
169 | K | 112101103 | Odstranění stromů listnatých průměru kmene do 500 mm | kus | 22 |  | 0 | CS ÚRS 2018 01 |  |  | základní | 1.42 | 31.24 | 0 | 0 | 0 | 0 | 4 | K | 3 |  |  |  | ROZPOCET | 0 | 0 | 0 | 0 | 0 | 1 | 0 | 4 | 2069533069
| D | 10 | Odstranění pařezů |  |  |  | 0 | [5 empty] | 239.52 |  | 1.6868 |  | 0 | 1 | D | 2 |  |  |  | ROZPOCET | [6 empty] | 0
170 | K | 112201100 | Odstranění pařezů D do 200 mm | kus | 39 |  | 0 |  |  |  | základní | 0.659 | 25.701 | 5e-05 | 0.00195 | 0 | 0 | 4 | K | 3 |  |  |  | ROZPOCET | 0 | 0 | 0 | 0 | 0 | 1 | 0 | 4 | 787937165
171 | K | 112201101 | Odstranění pařezů D do 300 mm | kus | 33 |  | 0 | CS ÚRS 2018 01 |  |  | základní | 0.659 | 21.747 | 5e-05 | 0.00165 | 0 | 0 | 4 | K | 3 |  |  |  | ROZPOCET | 0 | 0 | 0 | 0 | 0 | 1 | 0 | 4 | -2018689235
172 | K | 112201102 | Odstranění pařezů D do 400 mm | kus | 11 |  | 0 | CS ÚRS 2018 01 |  |  | základní | 1.655 | 18.205 | 5e-05 | 0.00055 | 0 | 0 | 4 | K | 3 |  |  |  | ROZPOCET | 0 | 0 | 0 | 0 | 0 | 1 | 0 | 4 | 1754310803
173 | K | 112201103 | Odstranění pařezů D do 500 mm | kus | 9 |  | 0 | CS ÚRS 2018 01 |  |  | základní | 2.562 | 23.058 | 9e-05 | 0.00081 | 0 | 0 | 4 | K | 3 |  |  |  | ROZPOCET | 0 | 0 | 0 | 0 | 0 | 1 | 0 | 4 | -1824040411
174 | K | 112201104 | Odstranění pařezů D do 600 mm | kus | 6 |  | 0 | CS ÚRS 2018 01 |  |  | základní | 4.553 | 27.318 | 9e-05 | 0.00054 | 0 | 0 | 4 | K | 3 |  |  |  | ROZPOCET | 0 | 0 | 0 | 0 | 0 | 1 | 0 | 4 | 115035618
175 | K | 112201105 | Odstranění pařezů D do 700 mm | kus | 4 |  | 0 | CS ÚRS 2018 01 |  |  | základní | 6.541 | 26.164 | 9e-05 | 0.00036 | 0 | 0 | 4 | K | 3 |  |  |  | ROZPOCET | 0 | 0 | 0 | 0 | 0 | 1 | 0 | 4 | 2066272130
176 | K | 112201106 | Odstranění pařezů D do 800 mm | kus | 4 |  | 0 |  |  |  | základní | 6.541 | 26.164 | 9e-05 | 0.00036 | 0 | 0 | 4 | K | 3 |  |  |  | ROZPOCET | 0 | 0 | 0 | 0 | 0 | 1 | 0 | 4 | -824746909
177 | K | 112201107 | Odstranění pařezů D do 900 mm | kus | 1 |  | 0 |  |  |  | základní | 6.541 | 6.541 | 9e-05 | 9e-05 | 0 | 0 | 4 | K | 3 |  |  |  | ROZPOCET | 0 | 0 | 0 | 0 | 0 | 1 | 0 | 4 | -1928615142
178 | K | 112201108 | Odstranění pařezů D do 1000 mm | kus | 2 |  | 0 |  |  |  | základní | 6.541 | 13.082 | 9e-05 | 0.00018 | 0 | 0 | 4 | K | 3 |  |  |  | ROZPOCET | 0 | 0 | 0 | 0 | 0 | 1 | 0 | 4 | -536988523
179 | K | 112201109 | Odstranění pařezů D přes 1100 mm | kus | 1 |  | 0 |  |  |  | základní | 6.541 | 6.541 | 9e-05 | 9e-05 | 0 | 0 | 4 | K | 3 |  |  |  | ROZPOCET | 0 | 0 | 0 | 0 | 0 | 1 | 0 | 4 | 414902329
180 | K | 112201110 | Odstranění pařezů D přes 1300 mm | kus | 3 |  | 0 |  |  |  | základní | 6.541 | 19.623 | 9e-05 | 0.00027 | 0 | 0 | 4 | K | 3 |  |  |  | ROZPOCET | 0 | 0 | 0 | 0 | 0 | 1 | 0 | 4 | 1278309871
181 | K | 174201204 | Zásyp jam po pařezech | m3 | 8 |  | 0 | CS ÚRS 2018 01 |  |  | základní | 3.172 | 25.376 | 0 | 0 | 0 | 0 | 4 | K | 3 |  |  |  | ROZPOCET | 0 | 0 | 0 | 0 | 0 | 1 | 0 | 4 | -2110798780
182 | M | 10311200 | ornice - zdroj z kompostárny místního hospodářství MČ | m3 | 8 |  | 0 |  |  |  | základní | 0 | 0 | 0.21 | 1.68 | 0 | 0 | 8 | M | 3 |  |  |  | ROZPOCET | 0 | 0 | 0 | 0 | 0 | 1 | 0 | 4 | 653811340
| P |  | Poznámka k položce: Kompost á 0,007 t | [15 empty] | P | 3
| VV |  | 800*0,01 'Přepočtené koeficientem množství |  | 8 | [13 empty] | VV | 3 | 2 | False | 1 | ROZPOCET
| D | 11 | Odstranění nevhodných dřevin bez odstranění pařezu s aplikací arboricidu |  |  |  | 0 | [5 empty] | 1.072 |  | 0.0003 |  | 0 | 1 | D | 2 |  |  |  | ROZPOCET | [6 empty] | 0
183 | K | 111212121 | Odstranění nevhodných dřevin výšky nad 1m se seříznutím těsně nad zemí | m2 | 67 |  | 0 | CS ÚRS 2018 01 |  |  | základní | 0 | 0 | 0 | 0 | 0 | 0 | 4 | K | 3 |  |  |  | ROZPOCET | 0 | 0 | 0 | 0 | 0 | 1 | 0 | 4 | -1490594978
184 | K | 184802614 | Chemické odplevelení po založení kultury postřikem smáčením v rovině a svahu do 1:5 | m2 | 67 |  | 0 | CS ÚRS 2018 01 |  |  | základní | 0.016 | 1.072 | 0 | 0 | 0 | 0 | 4 | K | 3 |  |  |  | ROZPOCET | 0 | 0 | 0 | 0 | 0 | 1 | 0 | 4 | 725575238
185 | M | 25234001 | herbicid totální systémový neselektivní | litr | 0.3 |  | 0 | CS ÚRS 2018 01 |  |  | základní | 0 | 0 | 0.001 | 0.0003 | 0 | 0 | 8 | M | 3 |  |  |  | ROZPOCET | 0 | 0 | 0 | 0 | 0 | 1 | 0 | 4 | 537454525
| P |  | Poznámka k položce: 40 ml/100 m2 | [15 empty] | P | 3

## SO-04 - Drobná architektura
| List obsahuje: |  | 1) Krycí list soupisu | 2) Rekapitulace |  |  | 3) Soupis prací | Zpět na list: | Rekapitulace stavby
[9 empty] | >> skryté sloupce << | [9 empty] | {9cfc6f2a-97fb-4dd4-90e5-160ef670c5d8}
2
| KRYCÍ LIST SOUPISU | [8 empty] | v --- níže se nacházejí doplnkové a pomocné údaje k sestavám --- v | [8 empty] | False
Stavba:
Obnova Nolčova parku - revize
Objekt:
SO-04 - Drobná architektura
| KSO: |  | 823 27 |  |  | CC-CZ:
| Místo: |  | k.ú.643777 Horní Počernice Praha 20 |  |  | Datum: | 2022-07-29
| Zadavatel: |  |  |  |  | IČ:
|  | Městská část Praha 20 |  |  |  | DIČ:
| Uchazeč: |  |  |  |  | IČ:
DIČ:
| Projektant: |  |  |  |  | IČ:
|  | terra florida v.o.s. |  |  |  | DIČ:
Poznámka:
| Cena bez DPH | [5 empty] | 0
|  |  | Základ daně |  |  | Sazba daně | Výše daně
| DPH | základní | 0 |  |  | 21% | 0
|  | snížená | 0 |  |  | 15% | 0
|  | zákl. přenesená | 0 |  |  | 21% | 0
|  | sníž. přenesená | 0 |  |  | 15% | 0
|  | nulová | 0 |  |  | 0% | 0
| Cena s DPH |  |  | v | CZK |  | 0
REKAPITULACE ČLENĚNÍ SOUPISU PRACÍ
Stavba:
Obnova Nolčova parku - revize
Objekt:
SO-04 - Drobná architektura
Místo: |  |  | k.ú.643777 Horní Počernice Praha 20 |  |  | Datum: | 2022-07-29
Zadavatel: |  |  | Městská část Praha 20 |  |  | Projektant: | terra florida v.o.s.
Uchazeč:
Kód dílu - Popis | [6 empty] | Cena celkem [CZK]
Náklady soupisu celkem | [6 empty] | 0 | [12 empty] | -1
| HSV - Drobná architektura | [5 empty] | 0
| 04 - Mobiliář | [5 empty] | 0
SOUPIS PRACÍ
Stavba:
Obnova Nolčova parku - revize
Objekt:
SO-04 - Drobná architektura
Místo: |  |  | k.ú.643777 Horní Počernice Praha 20 |  |  | Datum: | 2022-07-29
Zadavatel: |  |  | Městská část Praha 20 |  |  | Projektant: | terra florida v.o.s.
Uchazeč:
PČ | Typ | Kód | Popis | MJ | Množství | J.cena [CZK] | Cena celkem [CZK] | Cenová soustava |  | Poznámka | DPH | J. Nh [h] | Nh celkem [h] | J. hmotnost [t] | Hmotnost celkem [t] | J. suť [t] | Suť Celkem [t]
Náklady soupisu celkem | [6 empty] | 0 | [5 empty] | #REF! |  | #REF! |  | #REF! |  | D | -1 | [7 empty] | #REF!
| D | HSV | Drobná architektura |  |  |  | 0 | [5 empty] | #REF! |  | #REF! |  | #REF! | 1 | D | 0 | ROZPOCET | [6 empty] | #REF!
| D | 04 | Mobiliář |  |  |  | 0 | [5 empty] | 25 |  | 0.03668 |  | 0 | 1 | D | 1 | ROZPOCET | [6 empty] | 0
53 | K | 936124113 | Montáž lavičky stabilní kotvené šrouby na pevný podklad | kus | 21 |  | 0 | CS ÚRS 2018 01 |  |  | základní | 0.85 | 17.85 | 0.00116 | 0.02436 | 0 | 0 | 4 | K | 2 | ROZPOCET | 0 | 0 | 0 | 0 | 0 | 1 | 0 | 4 | -390264555
54 | M | L1.1 | Lavičky typové specifikace viz. D4.1 Technická zpráva délka 1,8 m | kus | 4 |  | 0 |  |  |  | základní | 0 | 0 | 0 | 0 | 0 | 0 | 8 | M | 2 | ROZPOCET | 0 | 0 | 0 | 0 | 0 | 1 | 0 | 4 | -1077497529
55 | M | L2.1 | Lavičky typové specifikace viz. D4.1 Technická zpráva délka 1,8 m | kus | 7 |  | 0 |  |  |  | základní | 0 | 0 | 0 | 0 | 0 | 0 | 8 | M | 2 | ROZPOCET | 0 | 0 | 0 | 0 | 0 | 1 | 0 | 4 | 1141766810
57 | K | 936104213 | Montáž odpadkového koše kotevními šrouby na pevný podklad | kus | 11 |  | 0 | CS ÚRS 2018 01 |  |  | základní | 0.65 | 7.15 | 0.00112 | 0.01232 | 0 | 0 | 4 | K | 2 | ROZPOCET | 0 | 0 | 0 | 0 | 0 | 1 | 0 | 4 | -976314415
58 | M | K1.1 | Odpadkové koše na směsný odpad, specifikace viz. D4.1 Technická zpráva - opláštěné dřevem se stříškou | kus | 7 |  | 0 |  |  |  | základní | 0 | 0 | 0 | 0 | 0 | 0 | 8 | M | 2 | ROZPOCET | 0 | 0 | 0 | 0 | 0 | 1 | 0 | 4 | 243825065
59 | M | K2.1 | Odpadkové koše na psí exkrementy se zásobníkem na sáčky,specifikace viz. D4.1 Technická zpráva - opláštěné dřevem se stříškou | kus | 4 |  | 0 |  |  |  | základní | 0 | 0 | 0 | 0 | 0 | 0 | 8 | M | 2 | ROZPOCET | 0 | 0 | 0 | 0 | 0 | 1 | 0 | 4 | -1777968786
60 | K | 936104313.1 | Montáž odpadkového koše kotevními šrouby na pevný podklad | kus | 5 |  | 0 |  |  |  | základní | 0 | 0 | 0 | 0 | 0 | 0 | 4 | K | 2 | ROZPOCET | 0 | 0 | 0 | 0 | 0 | 1 | 0 | 4 | -1743712769

## SO-05 - Zavlažování
| List obsahuje: |  | 1) Krycí list soupisu | 2) Rekapitulace |  |  | 3) Soupis prací | Zpět na list: | Rekapitulace stavby
[9 empty] | >> skryté sloupce << | [9 empty] | {fcb1bffc-a306-4e3f-9dbf-5646c8c6ec47}
2
| KRYCÍ LIST SOUPISU | [8 empty] | v --- níže se nacházejí doplnkové a pomocné údaje k sestavám --- v | [8 empty] | False
Stavba:
Obnova Nolčova parku - revize
Objekt:
SO-05 - Zavlažování
| KSO: |  | 823 27 |  |  | CC-CZ:
| Místo: |  | k.ú.643777 Horní Počernice Praha 20 |  |  | Datum: | 2022-07-29
| Zadavatel: |  |  |  |  | IČ:
|  | Městská část Praha 20 |  |  |  | DIČ:
| Uchazeč: |  |  |  |  | IČ:
DIČ:
| Projektant: |  |  |  |  | IČ:
|  | terra florida v.o.s. |  |  |  | DIČ:
Poznámka:
| Cena bez DPH | [5 empty] | 0
|  |  | Základ daně |  |  | Sazba daně | Výše daně
| DPH | základní | 0 |  |  | 21% | 0
|  | snížená | 0 |  |  | 15% | 0
|  | zákl. přenesená | 0 |  |  | 21% | 0
|  | sníž. přenesená | 0 |  |  | 15% | 0
|  | nulová | 0 |  |  | 0% | 0
| Cena s DPH |  |  | v | CZK |  | 0
REKAPITULACE ČLENĚNÍ SOUPISU PRACÍ
Stavba:
Obnova Nolčova parku - revize
Objekt:
SO-05 - Zavlažování
Místo: |  |  | k.ú.643777 Horní Počernice Praha 20 |  |  | Datum: | 2022-07-29
Zadavatel: |  |  | Městská část Praha 20 |  |  | Projektant: | terra florida v.o.s.
Uchazeč:
Kód dílu - Popis | [6 empty] | Cena celkem [CZK]
Náklady soupisu celkem | [6 empty] | 0 | [12 empty] | -1
| PSV - Závlahový systém | [5 empty] | 0
| 1 - Ovládací systém, ovládací kabely | [5 empty] | 0
| 2 - Ovládací ventily, šachtice | [5 empty] | 0
| 3 - Postřikovače a příslušenství | [5 empty] | 0
| 4 - Mikrozávlaha a příslušenství | [5 empty] | 0
| 5 - Potrubí a tvarovky k PE potrubí | [5 empty] | 0
| 6 - Filtrace, čerpací stanice a příslušenství | [5 empty] | 0
| 7 - Dopouštění akumulační nádrže ze studny | [5 empty] | 0
| 8 - Akumulační nádrž, čerpací šachta | [5 empty] | 0
| 9 - Instalace a zemní práce | [5 empty] | 0
SOUPIS PRACÍ
Stavba:
Obnova Nolčova parku - revize
Objekt:
SO-05 - Zavlažování
Místo: |  |  | k.ú.643777 Horní Počernice Praha 20 |  |  | Datum: | 2022-07-29
Zadavatel: |  |  | Městská část Praha 20 |  |  | Projektant: | terra florida v.o.s.
Uchazeč:
PČ | Typ | Kód | Popis | MJ | Množství | J.cena [CZK] | Cena celkem [CZK] | Cenová soustava |  | Poznámka | DPH | J. Nh [h] | Nh celkem [h] | J. hmotnost [t] | Hmotnost celkem [t] | J. suť [t] | Suť Celkem [t]
Náklady soupisu celkem | [6 empty] | 0 | [5 empty] | 0 |  | 0 |  | 0 |  | D | -1 | [7 empty] | 0
| D | PSV | Závlahový systém |  |  |  | 0 | [5 empty] | 0 |  | 0 |  | 0 | 2 | D | 0 | ROZPOCET | [6 empty] | 0
| D | 1 | Ovládací systém, ovládací kabely |  |  |  | 0 | [5 empty] | 0 |  | 0 |  | 0 | 2 | D | 1 | ROZPOCET | [6 empty] | 0
1 | K | 101 | elektronická modulární ovládací jednotka, 12 sekcí, včetně Flow Smart modulu pro snímání průtoku v systému | kus | 1 |  | 0 | ITTEC s.r.o. |  |  | základní | 0 | 0 | 0 | 0 | 0 | 0 | 16 | K | 2 | ROZPOCET | 0 | 0 | 0 | 0 | 0 | 1 | 0 | 16 | -571373638
2 | K | 102 | rozšiřovací modul 12 sekcí | kus | 1 |  | 0 | ITTEC s.r.o. |  |  | základní | 0 | 0 | 0 | 0 | 0 | 0 | 16 | K | 2 | ROZPOCET | 0 | 0 | 0 | 0 | 0 | 1 | 0 | 16 | -959798118
3 | K | 103 | bezdrátové čidlo srážek / mrazu | kus | 1 |  | 0 | ITTEC s.r.o. |  |  | základní | 0 | 0 | 0 | 0 | 0 | 0 | 16 | K | 2 | ROZPOCET | 0 | 0 | 0 | 0 | 0 | 1 | 0 | 16 | -856740101
4 | K | 104 | CYKY 5x1,5mm2 | m | 550 |  | 0 | ITTEC s.r.o. |  |  | základní | 0 | 0 | 0 | 0 | 0 | 0 | 16 | K | 2 | ROZPOCET | 0 | 0 | 0 | 0 | 0 | 1 | 0 | 16 | -412980305
| D | 2 | Ovládací ventily, šachtice |  |  |  | 0 | [5 empty] | 0 |  | 0 |  | 0 | 2 | D | 1 | ROZPOCET | [6 empty] | 0
5 | K | 201 | 100-PGA elmag. ventil 1", 24V solenoid | kus | 20 |  | 0 | ITTEC s.r.o. |  |  | základní | 0 | 0 | 0 | 0 | 0 | 0 | 16 | K | 2 | ROZPOCET | 0 | 0 | 0 | 0 | 0 | 1 | 0 | 16 | -1950615049
6 | K | 202 | MTT-100 PVC T-kus | kus | 14 |  | 0 | ITTEC s.r.o. |  |  | základní | 0 | 0 | 0 | 0 | 0 | 0 | 16 | K | 2 | ROZPOCET | 0 | 0 | 0 | 0 | 0 | 1 | 0 | 16 | 636255174
7 | K | 203 | DBRY-6 vodotěsné konektory max. 3x4,0 mm2 | kus | 34 |  | 0 | ITTEC s.r.o. |  |  | základní | 0 | 0 | 0 | 0 | 0 | 0 | 16 | K | 2 | ROZPOCET | 0 | 0 | 0 | 0 | 0 | 1 | 0 | 16 | 1537040615
8 | K | 204 | ventilová šachtice JUMBO 63 x 48 x 30,5 cm (LxŠxH) | kus | 2 |  | 0 | ITTEC s.r.o. |  |  | základní | 0 | 0 | 0 | 0 | 0 | 0 | 16 | K | 2 | ROZPOCET | 0 | 0 | 0 | 0 | 0 | 1 | 0 | 16 | 1805775735
9 | K | 205 | ventilová šachtice, 50,5 x 37 x 30,5 cm | kus | 4 |  | 0 | ITTEC s.r.o. |  |  | základní | 0 | 0 | 0 | 0 | 0 | 0 | 16 | K | 2 | ROZPOCET | 0 | 0 | 0 | 0 | 0 | 1 | 0 | 16 | 1813582888
10 | K | 206 | 10" kruhové ventilové šachtice | kus | 6 |  | 0 | ITTEC s.r.o. |  |  | základní | 0 | 0 | 0 | 0 | 0 | 0 | 16 | K | 2 | ROZPOCET | 0 | 0 | 0 | 0 | 0 | 1 | 0 | 16 | 1505782269
11 | K | 207 | rychlospojný ventil 3/4" IG, mosaz | kus | 6 |  | 0 | ITTEC s.r.o. |  |  | základní | 0 | 0 | 0 | 0 | 0 | 0 | 16 | K | 2 | ROZPOCET | 0 | 0 | 0 | 0 | 0 | 1 | 0 | 16 | 945670102
12 | K | 208 | klíč pro rychlospojný ventil 3/4", mosaz | kus | 1 |  | 0 | ITTEC s.r.o. |  |  | základní | 0 | 0 | 0 | 0 | 0 | 0 | 16 | K | 2 | ROZPOCET | 0 | 0 | 0 | 0 | 0 | 1 | 0 | 16 | -1436509643
13 | K | 209 | otočná koncovka hadice pro klíč (rychlospojný ventil) 3/4", mosaz | kus | 1 |  | 0 | ITTEC s.r.o. |  |  | základní | 0 | 0 | 0 | 0 | 0 | 0 | 16 | K | 2 | ROZPOCET | 0 | 0 | 0 | 0 | 0 | 1 | 0 | 16 | -2017671413
| D | 3 | Postřikovače a příslušenství |  |  |  | 0 | [5 empty] | 0 |  | 0 |  | 0 | 2 | D | 1 | ROZPOCET | [6 empty] | 0
14 | K | 301 | výsuvný postřkovač, jen pouzdra, zp. Ventil | kus | 55 |  | 0 | ITTEC s.r.o. |  |  | základní | 0 | 0 | 0 | 0 | 0 | 0 | 16 | K | 2 | ROZPOCET | 0 | 0 | 0 | 0 | 0 | 1 | 0 | 16 | 722787822
15 | K | 302 | rotační tryska R=4,3m; 45°-270° | kus | 8 |  | 0 | ITTEC s.r.o. |  |  | základní | 0 | 0 | 0 | 0 | 0 | 0 | 16 | K | 2 | ROZPOCET | 0 | 0 | 0 | 0 | 0 | 1 | 0 | 16 | -822630431
16 | K | 303 | rotační tryska R=5,5m; 45°-270° | kus | 19 |  | 0 | ITTEC s.r.o. |  |  | základní | 0 | 0 | 0 | 0 | 0 | 0 | 16 | K | 2 | ROZPOCET | 0 | 0 | 0 | 0 | 0 | 1 | 0 | 16 | 1105820938
17 | K | 304 | rotační tryska R=7,3m; 45°-270° | kus | 13 |  | 0 | ITTEC s.r.o. |  |  | základní | 0 | 0 | 0 | 0 | 0 | 0 | 16 | K | 2 | ROZPOCET | 0 | 0 | 0 | 0 | 0 | 1 | 0 | 16 | -1171462675
18 | K | 305 | rotační tryska R 5,5m, 360° | kus | 1 |  | 0 | ITTEC s.r.o. |  |  | základní | 0 | 0 | 0 | 0 | 0 | 0 | 16 | K | 2 | ROZPOCET | 0 | 0 | 0 | 0 | 0 | 1 | 0 | 16 | 821102779
19 | K | 306 | rotační tryska R=7,3m, 360° | kus | 3 |  | 0 | ITTEC s.r.o. |  |  | základní | 0 | 0 | 0 | 0 | 0 | 0 | 16 | K | 2 | ROZPOCET | 0 | 0 | 0 | 0 | 0 | 1 | 0 | 16 | -608793702
20 | K | 307 | rotační tryska MP800SR, nastavitelná 90°-210° | kus | 7 |  | 0 | ITTEC s.r.o. |  |  | základní | 0 | 0 | 0 | 0 | 0 | 0 | 16 | K | 2 | ROZPOCET | 0 | 0 | 0 | 0 | 0 | 1 | 0 | 16 | 609932290
21 | K | 308 | rotační tryska MP, obdélník, levý roh, 1,5x4,5m | kus | 2 |  | 0 | ITTEC s.r.o. |  |  | základní | 0 | 0 | 0 | 0 | 0 | 0 | 16 | K | 2 | ROZPOCET | 0 | 0 | 0 | 0 | 0 | 1 | 0 | 16 | -1420426876
22 | K | 309 | rotační tryska MP, obdélník, pravý roh, 1,5x4,5m | kus | 2 |  | 0 | ITTEC s.r.o. |  |  | základní | 0 | 0 | 0 | 0 | 0 | 0 | 16 | K | 2 | ROZPOCET | 0 | 0 | 0 | 0 | 0 | 1 | 0 | 16 | -765605119
23 | K | 310 | 5004-PC/SAM 3,0 výs. postř.s převod.mech výseč. s tryskou 3.0 | kus | 127 |  | 0 | ITTEC s.r.o. |  |  | základní | 0 | 0 | 0 | 0 | 0 | 0 | 16 | K | 2 | ROZPOCET | 0 | 0 | 0 | 0 | 0 | 1 | 0 | 16 | 396457120
24 | K | 311 | SPXFLEX30 SPX Flex tubing 30m role | kus | 4 |  | 0 | ITTEC s.r.o. |  |  | základní | 0 | 0 | 0 | 0 | 0 | 0 | 16 | K | 2 | ROZPOCET | 0 | 0 | 0 | 0 | 0 | 1 | 0 | 16 | 1287372861
| D | 4 | Mikrozávlaha a příslušenství |  |  |  | 0 | [5 empty] | 0 |  | 0 |  | 0 | 2 | D | 1 | ROZPOCET | [6 empty] | 0
25 | K | 401 | regulátor tlaku - 3,50 atm výstup (0,45-5m3/hod) | kus | 2 |  | 0 | ITTEC s.r.o. |  |  | základní | 0 | 0 | 0 | 0 | 0 | 0 | 16 | K | 2 | ROZPOCET | 0 | 0 | 0 | 0 | 0 | 1 | 0 | 16 | -1195905024
26 | K | 402 | kapkovací potrubí 16mm, 2.2l/h, 33cm, s komp. tlaku, 25m role | m | 50 |  | 0 | ITTEC s.r.o. |  |  | základní | 0 | 0 | 0 | 0 | 0 | 0 | 16 | K | 2 | ROZPOCET | 0 | 0 | 0 | 0 | 0 | 1 | 0 | 16 | 1628654764
27 | K | 403 | kapkovací potrubí 16mm, 2.2l/h, 33cm, s komp. tlaku, 100m role | m | 1100 |  | 0 | ITTEC s.r.o. |  |  | základní | 0 | 0 | 0 | 0 | 0 | 0 | 16 | K | 2 | ROZPOCET | 0 | 0 | 0 | 0 | 0 | 1 | 0 | 16 | -1258609765
28 | K | 404 | koncovka pro 16mm kapkovací potrubí | kus | 50 |  | 0 | ITTEC s.r.o. |  |  | základní | 0 | 0 | 0 | 0 | 0 | 0 | 16 | K | 2 | ROZPOCET | 0 | 0 | 0 | 0 | 0 | 1 | 0 | 16 | -440451989
29 | K | 405 | CLAMP16-18 zajišť. spona pro tvarovky na 16 mm potrubí | kus | 50 |  | 0 | ITTEC s.r.o. |  |  | základní | 0 | 0 | 0 | 0 | 0 | 0 | 16 | K | 2 | ROZPOCET | 0 | 0 | 0 | 0 | 0 | 1 | 0 | 16 | -1924335065
30 | K | 406 | GROUND HOOK 15cm zajišť. bod. pro 16-17mm DripLine, 15cm hnědý | kus | 700 |  | 0 | ITTEC s.r.o. |  |  | základní | 0 | 0 | 0 | 0 | 0 | 0 | 16 | K | 2 | ROZPOCET | 0 | 0 | 0 | 0 | 0 | 1 | 0 | 16 | 1838071275
31 | K | 407 | XFF-COUP Nástrčná spojka (17mm) pro XF Dripline a SDI | kus | 40 |  | 0 | ITTEC s.r.o. |  |  | základní | 0 | 0 | 0 | 0 | 0 | 0 | 16 | K | 2 | ROZPOCET | 0 | 0 | 0 | 0 | 0 | 1 | 0 | 16 | -532771293
32 | K | 408 | XFF ELBOW Kolínko (17mm) pro XF Dripline a SDI | kus | 50 |  | 0 | ITTEC s.r.o. |  |  | základní | 0 | 0 | 0 | 0 | 0 | 0 | 16 | K | 2 | ROZPOCET | 0 | 0 | 0 | 0 | 0 | 1 | 0 | 16 | -1118495756
33 | K | 409 | XFF TEE T-kus (17mm) pro XF Dripline a SDI | kus | 50 |  | 0 | ITTEC s.r.o. |  |  | základní | 0 | 0 | 0 | 0 | 0 | 0 | 16 | K | 2 | ROZPOCET | 0 | 0 | 0 | 0 | 0 | 1 | 0 | 16 | -1510655055
34 | K | 410 | XFF-MA-075 Tvarovka 17mm x 3/4"AG pro XF Dripline a SDI | kus | 4 |  | 0 | ITTEC s.r.o. |  |  | základní | 0 | 0 | 0 | 0 | 0 | 0 | 16 | K | 2 | ROZPOCET | 0 | 0 | 0 | 0 | 0 | 1 | 0 | 16 | -2066009473
| D | 5 | Potrubí a tvarovky k PE potrubí |  |  |  | 0 | [5 empty] | 0 |  | 0 |  | 0 | 2 | D | 1 | ROZPOCET | [6 empty] | 0
35 | K | 501 | 32 x 2,0 PE80, PE-MD SOFT PE80, PE-MD SOFT potrubí, PN 8, SDR17, role 100m + tvarovky k PE 32x2,0mm | m | 1300 |  | 0 | ITTEC s.r.o. |  |  | základní | 0 | 0 | 0 | 0 | 0 | 0 | 16 | K | 2 | ROZPOCET | 0 | 0 | 0 | 0 | 0 | 1 | 0 | 16 | -162029560
36 | K | 501a | + tvarovky k PE 32x2,0mm | kpl | 1 |  | 0 | ITTEC s.r.o. |  |  | základní | 0 | 0 | 0 | 0 | 0 | 0 | 16 | K | 2 | ROZPOCET | 0 | 0 | 0 | 0 | 0 | 1 | 0 | 16 | -197114466
37 | K | 502 | 40 x 2,4 PE80, PE-MD SOFT PE80, PE-MD SOFT potrubí, PN 8, SDR17, role 100m | m | 70 |  | 0 | ITTEC s.r.o. |  |  | základní | 0 | 0 | 0 | 0 | 0 | 0 | 16 | K | 2 | ROZPOCET | 0 | 0 | 0 | 0 | 0 | 1 | 0 | 16 | 2005915638
38 | K | 502a | + tvarovky k PE 40x2,4mm | kpl | 1 |  | 0 | ITTEC s.r.o. |  |  | základní | 0 | 0 | 0 | 0 | 0 | 0 | 16 | K | 2 | ROZPOCET | 0 | 0 | 0 | 0 | 0 | 1 | 0 | 16 | 2115169532
39 | K | 503 | 50 x 3,0 PE100, PE-HD PE80, PE-HD SOFT potrubí, PN 10, SDR17, role 100m | m | 470 |  | 0 | ITTEC s.r.o. |  |  | základní | 0 | 0 | 0 | 0 | 0 | 0 | 16 | K | 2 | ROZPOCET | 0 | 0 | 0 | 0 | 0 | 1 | 0 | 16 | -945364321
40 | K | 503a | + tvarovky k PE 50x3,0mm | kpl | 1 |  | 0 | ITTEC s.r.o. |  |  | základní | 0 | 0 | 0 | 0 | 0 | 0 | 16 | K | 2 | ROZPOCET | 0 | 0 | 0 | 0 | 0 | 1 | 0 | 16 | -327562226
41 | K | 504 | chránička 125 | m | 50 |  | 0 | ITTEC s.r.o. |  |  | základní | 0 | 0 | 0 | 0 | 0 | 0 | 16 | K | 2 | ROZPOCET | 0 | 0 | 0 | 0 | 0 | 1 | 0 | 16 | -1085618577
| D | 6 | Filtrace, čerpací stanice a příslušenství |  |  |  | 0 | [5 empty] | 0 |  | 0 |  | 0 | 2 | D | 1 | ROZPOCET | [6 empty] | 0
42 | K | 601 | ponorné čerpadlo VN 5/7 1,5 kW 400V | kus | 1 |  | 0 | ITTEC s.r.o. |  |  | základní | 0 | 0 | 0 | 0 | 0 | 0 | 16 | K | 2 | ROZPOCET | 0 | 0 | 0 | 0 | 0 | 1 | 0 | 16 | -1937185370
43 | K | 602 | Zpětná klapka 5/4" MOS mosazná zpětná klapka 5/4" (klapka mosaz) | kus | 1 |  | 0 | ITTEC s.r.o. |  |  | základní | 0 | 0 | 0 | 0 | 0 | 0 | 16 | K | 2 | ROZPOCET | 0 | 0 | 0 | 0 | 0 | 1 | 0 | 16 | -1056610005
44 | K | 603 | 60l stojatá SET tl. nádoba, manometr, tl. spínač, 5-ti cestná armatura | kus | 1 |  | 0 | ITTEC s.r.o. |  |  | základní | 0 | 0 | 0 | 0 | 0 | 0 | 16 | K | 2 | ROZPOCET | 0 | 0 | 0 | 0 | 0 | 1 | 0 | 16 | -887264671
45 | K | 604 | filtr síťový 6/4" s vněj. závitem, 130 mikronů, PN8 |  | 1 |  | 0 | ITTEC s.r.o. |  |  | základní | 0 | 0 | 0 | 0 | 0 | 0 | 16 | K | 2 | ROZPOCET | 0 | 0 | 0 | 0 | 0 | 1 | 0 | 16 | 930668307
46 | K | 605 | elmag. ventil 6/4", 24V solenoid | kus | 1 |  | 0 | ITTEC s.r.o. |  |  | základní | 0 | 0 | 0 | 0 | 0 | 0 | 16 | K | 2 | ROZPOCET | 0 | 0 | 0 | 0 | 0 | 1 | 0 | 16 | -380628976
47 | K | 606 | kulový ventil bez vypouštění, 6/4" vnitřní závit | kus | 2 |  | 0 | ITTEC s.r.o. |  |  | základní | 0 | 0 | 0 | 0 | 0 | 0 | 16 | K | 2 | ROZPOCET | 0 | 0 | 0 | 0 | 0 | 1 | 0 | 16 | 1350680357
48 | K | 607 | Pas 50x1" 50x1" navrtávací pas/PN16 | kus | 1 |  | 0 | ITTEC s.r.o. |  |  | základní | 0 | 0 | 0 | 0 | 0 | 0 | 16 | K | 2 | ROZPOCET | 0 | 0 | 0 | 0 | 0 | 1 | 0 | 16 | 622646120
49 | K | 608 | Vodoměr 420 L300 6/4" Qn=10,0 m3/hod, 6/4",L300 | kus | 1 |  | 0 | ITTEC s.r.o. |  |  | základní | 0 | 0 | 0 | 0 | 0 | 0 | 16 | K | 2 | ROZPOCET | 0 | 0 | 0 | 0 | 0 | 1 | 0 | 16 | 2070547022
50 | K | 609 | pulzní sensor 10 l/imp induktivní sensor, výstup 10 l/imp, Qn=2,5-10 m3/h | kus | 1 |  | 0 | ITTEC s.r.o. |  |  | základní | 0 | 0 | 0 | 0 | 0 | 0 | 16 | K | 2 | ROZPOCET | 0 | 0 | 0 | 0 | 0 | 1 | 0 | 16 | -1326672912
51 | K | 610 | snímání hladiny 52 DIN vyčerpávání nebo dopouštění | kus | 1 |  | 0 | ITTEC s.r.o. |  |  | základní | 0 | 0 | 0 | 0 | 0 | 0 | 16 | K | 2 | ROZPOCET | 0 | 0 | 0 | 0 | 0 | 1 | 0 | 16 | -584814438
52 | K | 611 | ponorná sonda do kalů 1 vývod - 10m kabel | kus | 2 |  | 0 | ITTEC s.r.o. |  |  | základní | 0 | 0 | 0 | 0 | 0 | 0 | 16 | K | 2 | ROZPOCET | 0 | 0 | 0 | 0 | 0 | 1 | 0 | 16 | 2128227844
53 | K | 612 | CYKY-J5x2,5 | m | 20 |  | 0 | ITTEC s.r.o. |  |  | základní | 0 | 0 | 0 | 0 | 0 | 0 | 16 | K | 2 | ROZPOCET | 0 | 0 | 0 | 0 | 0 | 1 | 0 | 16 | -1946805407
54 | K | 613 | CYKY-J5x1,5 | m | 40 |  | 0 | ITTEC s.r.o. |  |  | základní | 0 | 0 | 0 | 0 | 0 | 0 | 16 | K | 2 | ROZPOCET | 0 | 0 | 0 | 0 | 0 | 1 | 0 | 16 | -282341204
55 | K | 614 | Podružný montážní materiál | kpl | 1 |  | 0 | ITTEC s.r.o. |  |  | základní | 0 | 0 | 0 | 0 | 0 | 0 | 16 | K | 2 | ROZPOCET | 0 | 0 | 0 | 0 | 0 | 1 | 0 | 16 | -188864518
| D | 7 | Dopouštění akumulační nádrže ze studny |  |  |  | 0 | [5 empty] | 0 |  | 0 |  | 0 | 2 | D | 1 | ROZPOCET | [6 empty] | 0
56 | K | 701 | ponorné čerpadlo VN 3/4 0,55 kW 230V bez plováku se spínací skříní | kus | 1 |  | 0 | ITTEC s.r.o. |  |  | základní | 0 | 0 | 0 | 0 | 0 | 0 | 16 | K | 2 | ROZPOCET | 0 | 0 | 0 | 0 | 0 | 1 | 0 | 16 | 63433740
57 | K | 702 | snímání hladiny, vyčerpávání/dopouštění, havarijní.hl. | kus | 1 |  | 0 | ITTES s.r.o. |  |  | základní | 0 | 0 | 0 | 0 | 0 | 0 | 16 | K | 2 | ROZPOCET | 0 | 0 | 0 | 0 | 0 | 1 | 0 | 16 | 957434636
58 | K | 703 | SONDA 10m ponorná sonda do vrtu - 10m kabel | kus | 2 |  | 0 | ITTEC s.r.o. |  |  | základní | 0 | 0 | 0 | 0 | 0 | 0 | 16 | K | 2 | ROZPOCET | 0 | 0 | 0 | 0 | 0 | 1 | 0 | 16 | 2075029679
59 | K | 704 | SONDA 10m ponorná sonda do kalů 1 vývod - 10m kabel | kus | 1 |  | 0 | ITTEC s.r.o. |  |  | základní | 0 | 0 | 0 | 0 | 0 | 0 | 16 | K | 2 | ROZPOCET | 0 | 0 | 0 | 0 | 0 | 1 | 0 | 16 | 1285483662
60 | K | 705 | CYKY-J5x2,5 | m | 28 |  | 0 | ITTEC s.r.o. |  |  | základní | 0 | 0 | 0 | 0 | 0 | 0 | 16 | K | 2 | ROZPOCET | 0 | 0 | 0 | 0 | 0 | 1 | 0 | 16 | -724074385
61 | K | 706 | CYKY-J5x1,5 | m | 56 |  | 0 | ITTEC s.r.o. |  |  | základní | 0 | 0 | 0 | 0 | 0 | 0 | 16 | K | 2 | ROZPOCET | 0 | 0 | 0 | 0 | 0 | 1 | 0 | 16 | 1495939714
62 | K | 707 | Podružný montážní materiál | kpl | 1 |  | 0 | ITTEC s.r.o. |  |  | základní | 0 | 0 | 0 | 0 | 0 | 0 | 16 | K | 2 | ROZPOCET | 0 | 0 | 0 | 0 | 0 | 1 | 0 | 16 | -480520507
| D | 8 | Akumulační nádrž, čerpací šachta |  |  |  | 0 | [5 empty] | 0 |  | 0 |  | 0 | 2 | D | 1 | ROZPOCET | [6 empty] | 0
63 | K | 801 | ŽB prefa. akumulační nádrž 20m3 - (DxŠxV) 6150x2500x1800(+1195) mm | soubor | 1 |  | 0 | ITTEC s.r.o. |  |  | základní | 0 | 0 | 0 | 0 | 0 | 0 | 16 | K | 2 | ROZPOCET | 0 | 0 | 0 | 0 | 0 | 1 | 0 | 16 | 2055208679
| P |  | Poznámka k položce: GAMA F12D GAMA F7H Vyrovnávací prstenec TBS 10/12 Poklop BEGU, A15 kN bez odvětr.(víko-beton) "A1" Doprava nádržena místo stavby tři prostupy - nátok, výtlak, elektro (ČS) výrobní dokumentace | [15 empty] | P | 2
64 | K | 802 | Ochranný nátěr | kpl | 1 |  | 0 | ITTEC s.r.o. |  |  | základní | 0 | 0 | 0 | 0 | 0 | 0 | 16 | K | 2 | ROZPOCET | 0 | 0 | 0 | 0 | 0 | 1 | 0 | 16 | 1257149933
65 | K | 803 | Vyrovnání podkladu (písek, štěrkopísek,…) | kpl | 1 |  | 0 | ITTEC s.r.o. |  |  | základní | 0 | 0 | 0 | 0 | 0 | 0 | 16 | K | 2 | ROZPOCET | 0 | 0 | 0 | 0 | 0 | 1 | 0 | 16 | -231082575
66 | K | 804 | Montáž - (jeřáb, RD závěsy, montážní četa) | kpl | 1 |  | 0 | ITTEC s.r.o. |  |  | základní | 0 | 0 | 0 | 0 | 0 | 0 | 16 | K | 2 | ROZPOCET | 0 | 0 | 0 | 0 | 0 | 1 | 0 | 16 | 583765628
67 | K | 805 | ŽB prefabrikovaná čerpací šachta pr. 2500mm, v. 2545mm | kpl | 1 |  | 0 | ITTEC s.r.o. |  |  | základní | 0 | 0 | 0 | 0 | 0 | 0 | 16 | K | 2 | ROZPOCET | 0 | 0 | 0 | 0 | 0 | 1 | 0 | 16 | 990828651
| P |  | Poznámka k položce: Jímka 2500/2000 1 Těsnění SG 2500, Schnur 26 mm, Schnitt. 7.300 mm Víko 2500/625 Hrdlo pískované DN 160 PVC - KG 2 prostup beton elektro Vyrovnávací prstenec TBS 10/12 2 200 Poklop BEGU, A15 kN bez odvětr.(víko-beton) "A1" Doprava šachtyna místo stavby tři prostupy - nátok, výtlak, elektro (ČS) výrobní dokumentace | [15 empty] | P | 2
68 | K | 806 | Ochranný nátěr | kpl | 1 |  | 0 | ITTEC s.r.o. |  |  | základní | 0 | 0 | 0 | 0 | 0 | 0 | 16 | K | 2 | ROZPOCET | 0 | 0 | 0 | 0 | 0 | 1 | 0 | 16 | -416741976
69 | K | 807 | Vyrovnání podkladu (písek, štěrkopísek,…) | kpl | 1 |  | 0 | ITTEC s.r.o. |  |  | základní | 0 | 0 | 0 | 0 | 0 | 0 | 16 | K | 2 | ROZPOCET | 0 | 0 | 0 | 0 | 0 | 1 | 0 | 16 | 1397804651
70 | K | 808 | Montáž - (jeřáb, RD závěsy, montážní četa) | kpl | 1 |  | 0 | ITTEC s.r.o. |  |  | základní | 0 | 0 | 0 | 0 | 0 | 0 | 16 | K | 2 | ROZPOCET | 0 | 0 | 0 | 0 | 0 | 1 | 0 | 16 | -2095957403
| D | 9 | Instalace a zemní práce |  |  |  | 0 | [5 empty] | 0 |  | 0 |  | 0 | 2 | D | 1 | ROZPOCET | [6 empty] | 0
71 | K | 901 | Výkop a zásyp rýhy hl. 350mm | m | 1570 |  | 0 | ITTEC s.r.o. |  |  | základní | 0 | 0 | 0 | 0 | 0 | 0 | 16 | K | 2 | ROZPOCET | 0 | 0 | 0 | 0 | 0 | 1 | 0 | 16 | -1444835082
72 | K | 902 | Výkop pro akumulační nádrž a zásyp nádrže a šachty | m | 40 |  | 0 | ITTEC s.r.o. |  |  | základní | 0 | 0 | 0 | 0 | 0 | 0 | 16 | K | 2 | ROZPOCET | 0 | 0 | 0 | 0 | 0 | 1 | 0 | 16 | -1695533336
73 | K | 903 | Odvoz přebytečného materiálu na skládku | m3 | 33 |  | 0 | ITTEC s.r.o. |  |  | základní | 0 | 0 | 0 | 0 | 0 | 0 | 16 | K | 2 | ROZPOCET | 0 | 0 | 0 | 0 | 0 | 1 | 0 | 16 | -959869737
74 | K | 904 | Montáž zavlažovacího systému rozsahu dle projektu | kpl | 1 |  | 0 | ITTEC s.r.o. |  |  | základní | 0 | 0 | 0 | 0 | 0 | 0 | 16 | K | 2 | ROZPOCET | 0 | 0 | 0 | 0 | 0 | 1 | 0 | 16 | 1285622045
75 | K | 905 | Montáž hlavní sestavy závlah | kpl | 1 |  | 0 | ITTEC s.r.o. |  |  | základní | 0 | 0 | 0 | 0 | 0 | 0 | 16 | K | 2 | ROZPOCET | 0 | 0 | 0 | 0 | 0 | 1 | 0 | 16 | -1257942569
76 | K | 906 | Montáž čerpací stanice - závlaha | kpl | 1 |  | 0 | ITTEC s.r.o. |  |  | základní | 0 | 0 | 0 | 0 | 0 | 0 | 16 | K | 2 | ROZPOCET | 0 | 0 | 0 | 0 | 0 | 1 | 0 | 16 | -275695204
77 | K | 907 | Montáž čerpací stanice - studna | kpl | 1 |  | 0 | ITTEC s.r.o. |  |  | základní | 0 | 0 | 0 | 0 | 0 | 0 | 16 | K | 2 | ROZPOCET | 0 | 0 | 0 | 0 | 0 | 1 | 0 | 16 | 528990682
78 | K | 908 | Montáž řízení dopouštění | kpl | 1 |  | 0 | ITTEC s.r.o. |  |  | základní | 0 | 0 | 0 | 0 | 0 | 0 | 16 | K | 2 | ROZPOCET | 0 | 0 | 0 | 0 | 0 | 1 | 0 | 16 | -286041126
79 | K | 909 | Podružný montážní materiál | kpl | 1 |  | 0 | ITTEC s.r.o. |  |  | základní | 0 | 0 | 0 | 0 | 0 | 0 | 16 | K | 2 | ROZPOCET | 0 | 0 | 0 | 0 | 0 | 1 | 0 | 16 | -1852647876
80 | K | 910 | Komplexní vyzkoušení | hod | 6 |  | 0 | ITTEC s.r.o. |  |  | základní | 0 | 0 | 0 | 0 | 0 | 0 | 16 | K | 2 | ROZPOCET | 0 | 0 | 0 | 0 | 0 | 1 | 0 | 16 | -1957002856
81 | K | 911 | Seřízení a nastavení systému | hod | 8 |  | 0 | ITTEC s.r.o. |  |  | základní | 0 | 0 | 0 | 0 | 0 | 0 | 16 | K | 2 | ROZPOCET | 0 | 0 | 0 | 0 | 0 | 1 | 0 | 16 | -1541364038
82 | K | 912 | Seřízení a nastavení systému | hod | 8 |  | 0 | ITTEC s.r.o. |  |  | základní | 0 | 0 | 0 | 0 | 0 | 0 | 16 | K | 2 | ROZPOCET | 0 | 0 | 0 | 0 | 0 | 1 | 0 | 16 | 535682048
83 | K | 913 | Vypracování manuálu údržby | kus | 1 |  | 0 | ITTEC s.r.o. |  |  | základní | 0 | 0 | 0 | 0 | 0 | 0 | 16 | K | 2 | ROZPOCET | 0 | 0 | 0 | 0 | 0 | 1 | 0 | 16 | 936004304
84 | K | 914 | Zaškolení obsluhy na zařízení | hod | 5 |  | 0 | ITTEC s.r.o. |  |  | základní | 0 | 0 | 0 | 0 | 0 | 0 | 16 | K | 2 | ROZPOCET | 0 | 0 | 0 | 0 | 0 | 1 | 0 | 16 | -1924970748

## SO-06 - Areálová přípojka
| List obsahuje: |  | 1) Krycí list soupisu | 2) Rekapitulace |  |  | 3) Soupis prací | Zpět na list: | Rekapitulace stavby
[9 empty] | >> skryté sloupce << | [9 empty] | {400a5a94-2a31-4c34-9e78-ae96245fbe41}
2
| KRYCÍ LIST SOUPISU | [8 empty] | v --- níže se nacházejí doplnkové a pomocné údaje k sestavám --- v | [8 empty] | False
Stavba:
Obnova Nolčova parku - revize
Objekt:
SO-06 - Areálová přípojka
| KSO: |  | 823 27 |  |  | CC-CZ:
| Místo: |  | k.ú.643777 Horní Počernice Praha 20 |  |  | Datum: | 2022-07-29
| Zadavatel: |  |  |  |  | IČ:
|  | Městská část Praha 20 |  |  |  | DIČ:
| Uchazeč: |  |  |  |  | IČ:
DIČ:
| Projektant: |  |  |  |  | IČ:
|  | terra florida v.o.s. |  |  |  | DIČ:
Poznámka:
| Cena bez DPH | [5 empty] | 0
|  |  | Základ daně |  |  | Sazba daně | Výše daně
| DPH | základní | 0 |  |  | 21% | 0
|  | snížená | 0 |  |  | 15% | 0
|  | zákl. přenesená | 0 |  |  | 21% | 0
|  | sníž. přenesená | 0 |  |  | 15% | 0
|  | nulová | 0 |  |  | 0% | 0
| Cena s DPH |  |  | v | CZK |  | 0
REKAPITULACE ČLENĚNÍ SOUPISU PRACÍ
Stavba:
Obnova Nolčova parku - revize
Objekt:
SO-06 - Areálová přípojka
Místo: |  |  | k.ú.643777 Horní Počernice Praha 20 |  |  | Datum: | 2022-07-29
Zadavatel: |  |  | Městská část Praha 20 |  |  | Projektant: | terra florida v.o.s.
Uchazeč:
Kód dílu - Popis | [6 empty] | Cena celkem [CZK]
Náklady soupisu celkem | [6 empty] | 0 | [12 empty] | -1
| PSV - Areálová přípojka | [5 empty] | 0
| 741 - Elektroinstalace - silnoproud | [5 empty] | 0
| M - Práce a dodávky M | [5 empty] | 0
| 46-M - Zemní práce při extr.mont.pracích | [5 empty] | 0
SOUPIS PRACÍ
Stavba:
Obnova Nolčova parku - revize
Objekt:
SO-06 - Areálová přípojka
Místo: |  |  | k.ú.643777 Horní Počernice Praha 20 |  |  | Datum: | 2022-07-29
Zadavatel: |  |  | Městská část Praha 20 |  |  | Projektant: | terra florida v.o.s.
Uchazeč:
PČ | Typ | Kód | Popis | MJ | Množství | J.cena [CZK] | Cena celkem [CZK] | Cenová soustava |  | Poznámka | DPH | J. Nh [h] | Nh celkem [h] | J. hmotnost [t] | Hmotnost celkem [t] | J. suť [t] | Suť Celkem [t]
Náklady soupisu celkem | [6 empty] | 0 | [5 empty] | 91.9171 |  | 19.1963 |  | 0 |  | D | -1 | [10 empty] | 0
| D | PSV | Areálová přípojka |  |  |  | 0 | [5 empty] | 30.305 |  | 0.09933 |  | 0 | 2 | D | 0 |  |  |  | ROZPOCET | [6 empty] | 0
| D | 741 | Elektroinstalace - silnoproud |  |  |  | 0 | [5 empty] | 30.305 |  | 0.09933 |  | 0 | 2 | D | 1 |  |  |  | ROZPOCET | [6 empty] | 0
1 | K | 741110053 | Montáž trubka plastová ohebná D přes 35 mm uložená volně | m | 10 |  | 0 | CS ÚRS 2018 01 |  |  | základní | 0.072 | 0.72 | 0 | 0 | 0 | 0 | 16 | K | 2 |  |  |  | ROZPOCET | 0 | 0 | 0 | 0 | 0 | 1 | 0 | 16 | 192703189
2 | M | 34571355 | trubka elektroinstalační ohebná dvouplášťová korugovaná D 94/110 mm, HDPE+LDPE | m | 10 |  | 0 | CS ÚRS 2018 01 |  |  | základní | 0 | 0 | 0.00069 | 0.0069 | 0 | 0 | 32 | M | 2 |  |  |  | ROZPOCET | 0 | 0 | 0 | 0 | 0 | 1 | 0 | 16 | -831438802
3 | K | 741120201 | Montáž vodič Cu izolovaný plný a laněný s PVC pláštěm žíla 1,5-16 mm2 volně (CY, CHAH-R(V)) | m | 110 |  | 0 | CS ÚRS 2018 01 |  |  | základní | 0.046 | 5.06 | 0 | 0 | 0 | 0 | 16 | K | 2 |  |  |  | ROZPOCET | 0 | 0 | 0 | 0 | 0 | 1 | 0 | 16 | -831806805
4 | M | 34142158 | vodič silový s Cu jádrem 10mm2 | m | 110 |  | 0 | CS ÚRS 2018 01 |  |  | základní | 0 | 0 | 0.00011 | 0.0121 | 0 | 0 | 32 | M | 2 |  |  |  | ROZPOCET | 0 | 0 | 0 | 0 | 0 | 1 | 0 | 16 | 454687615
5 | K | 741122222 | Montáž kabel Cu plný kulatý žíla 4x10 mm2 uložený volně (CYKY) | m | 105 |  | 0 | CS ÚRS 2018 01 |  |  | základní | 0.058 | 6.09 | 0 | 0 | 0 | 0 | 16 | K | 2 |  |  |  | ROZPOCET | 0 | 0 | 0 | 0 | 0 | 1 | 0 | 16 | -2081334345
6 | M | 34111076 | kabel silový s Cu jádrem 1 kV 4x10mm2 | m | 105 |  | 0 | CS ÚRS 2018 01 |  |  | základní | 0 | 0 | 0.00063 | 0.06615 | 0 | 0 | 32 | M | 2 |  |  |  | ROZPOCET | 0 | 0 | 0 | 0 | 0 | 1 | 0 | 16 | 1280322328
7 | K | 741122223 | Montáž kabel Cu plný kulatý žíla 4x16 až 25 mm2 uložený volně (CYKY) | m | 5 |  | 0 | CS ÚRS 2018 01 |  |  | základní | 0.068 | 0.34 | 0 | 0 | 0 | 0 | 16 | K | 2 |  |  |  | ROZPOCET | 0 | 0 | 0 | 0 | 0 | 1 | 0 | 16 | 1764577534
8 | M | 34111080 | kabel silový s Cu jádrem 1 kV 4x16mm2 | m | 5 |  | 0 | CS ÚRS 2018 01 |  |  | základní | 0 | 0 | 0.0009 | 0.0045 | 0 | 0 | 32 | M | 2 |  |  |  | ROZPOCET | 0 | 0 | 0 | 0 | 0 | 1 | 0 | 16 | 1175318948
9 | K | 741210101 | Montáž rozváděčů litinových, hliníkových nebo plastových sestava do 50 kg | kus | 1 |  | 0 | CS ÚRS 2018 01 |  |  | základní | 1.899 | 1.899 | 0 | 0 | 0 | 0 | 16 | K | 2 |  |  |  | ROZPOCET | 0 | 0 | 0 | 0 | 0 | 1 | 0 | 16 | 914683334
10 | M | 35711651 | rozvaděč elektroměrový plastový ER112/PVP7P 1x jednosazbový | kus | 1 |  | 0 | CS ÚRS 2018 01 |  |  | základní | 0 | 0 | 0.008 | 0.008 | 0 | 0 | 32 | M | 2 |  |  |  | ROZPOCET | 0 | 0 | 0 | 0 | 0 | 1 | 0 | 16 | 1477857992
| P |  | Poznámka k položce: Elektroměrový rozváděč v provedení pro PRE typu ER513/PKP7P, DCK Holoubkov, hlavní jistič před elektroměrem B25A/3 | [15 empty] | P | 2
11 | K | 741210102 | Montáž rozváděčů litinových, hliníkových nebo plastových sestava do 100 kg | kus | 1 |  | 0 | CS ÚRS 2018 01 |  |  | základní | 3.798 | 3.798 | 0 | 0 | 0 | 0 | 16 | K | 2 |  |  |  | ROZPOCET | 0 | 0 | 0 | 0 | 0 | 1 | 0 | 16 | -1787548695
12 | M | 35713147 | rozvodnice zapuštěná, neprůhledné dveře, 2 řady, šířka 20 modulárních jednotek | kus | 1 |  | 0 | CS ÚRS 2018 01 |  |  | základní | 0 | 0 | 0.00168 | 0.00168 | 0 | 0 | 32 | M | 2 |  |  |  | ROZPOCET | 0 | 0 | 0 | 0 | 0 | 1 | 0 | 16 | -520720724
| P |  | Poznámka k položce: Oceloplechový rozváděč ve venkovním provedení typu NP66-0606025-V, OEZ , tři řady s plastovým krytem pro 24 modulů, montáž přístrojů na DIN lištu, osazená svorkovými bloky PE a N, včetně popisovacích tabulek a záslepek k zakrytí nevyužitých výřezů, barva šedá RAL 7035,třída ochrany I, IP66, rozměry (š. x v. x h.): 600 x 600 x 210mm, včetně zděného pilíře společného pro ovládací jednotku závlahy ESP-LXME, - vystrojeno dle výkresové dokumentace | [15 empty] | P | 2
13 | K | 741810001 | Celková prohlídka elektrického rozvodu a zařízení do 100 000,- Kč | kus | 1 |  | 0 | CS ÚRS 2018 01 |  |  | základní | 12.398 | 12.398 | 0 | 0 | 0 | 0 | 16 | K | 2 |  |  |  | ROZPOCET | 0 | 0 | 0 | 0 | 0 | 1 | 0 | 16 | 789782695
14 | K | 998741201 | Přesun hmot procentní pro silnoproud v objektech v do 6 m | % | 407.525 |  | 0 | CS ÚRS 2018 01 |  |  | základní | 0 | 0 | 0 | 0 | 0 | 0 | 16 | K | 2 |  |  |  | ROZPOCET | 0 | 0 | 0 | 0 | 0 | 1 | 0 | 16 | 1032395201
| D | M | Práce a dodávky M |  |  |  | 0 | [5 empty] | 61.6121 |  | 19.097 |  | 0 | 3 | D | 0 |  |  |  | ROZPOCET | [6 empty] | 0
| D | 46-M | Zemní práce při extr.mont.pracích |  |  |  | 0 | [5 empty] | 61.6121 |  | 19.097 |  | 0 | 3 | D | 1 |  |  |  | ROZPOCET | [6 empty] | 0
15 | K | 460010023 | Vytyčení trasy vedení kabelového podzemního v terénu volném | km | 0.11 |  | 0 | CS ÚRS 2018 01 |  |  | základní | 3.51 | 0.3861 | 0.0088 | 0.000968 | 0 | 0 | 64 | K | 2 |  |  |  | ROZPOCET | 0 | 0 | 0 | 0 | 0 | 1 | 0 | 64 | 99404416
16 | K | 460202433 | Hloubení kabelových nezapažených rýh strojně š 55 cm, hl 80 cm, v hornině tř 3 | m | 110 |  | 0 | CS ÚRS 2018 01 |  |  | základní | 0.282 | 31.02 | 0 | 0 | 0 | 0 | 64 | K | 2 |  |  |  | ROZPOCET | 0 | 0 | 0 | 0 | 0 | 1 | 0 | 64 | 1838459046
17 | K | 460421033 | Lože kabelů z písku a štěrkopísku tl 5 cm nad kabel, kryté beton deskou 50x20 cm, š lože do 50 cm | m | 110 |  | 0 | CS ÚRS 2018 01 |  |  | základní | 0.179 | 19.69 | 0.156 | 17.16 | 0 | 0 | 64 | K | 2 |  |  |  | ROZPOCET | 0 | 0 | 0 | 0 | 0 | 1 | 0 | 64 | 1713202599
18 | M | 59213004 | deska krycí betonová 50 x 17/10 x 3,5 cm | m | 110 |  | 0 | CS ÚRS 2018 01 |  |  | základní | 0 | 0 | 0.0176 | 1.936 | 0 | 0 | 128 | M | 2 |  |  |  | ROZPOCET | 0 | 0 | 0 | 0 | 0 | 1 | 0 | 128 | -357218081
19 | K | 460561811 | Zásyp rýh strojně včetně zhutnění a urovnání povrchu - ve volném terénu | m3 | 44 |  | 0 | CS ÚRS 2018 01 |  |  | základní | 0.239 | 10.516 | 0 | 0 | 0 | 0 | 64 | K | 2 |  |  |  | ROZPOCET | 0 | 0 | 0 | 0 | 0 | 1 | 0 | 64 | -1634717693
| VV |  | +0,50*0,80*110,00 |  | 44 | [13 empty] | VV | 2 | 2 | True | 1 | ROZPOCET

## D - Demolice
| List obsahuje: |  | 1) Krycí list soupisu | 2) Rekapitulace |  |  | 3) Soupis prací | Zpět na list: | Rekapitulace stavby
[9 empty] | >> skryté sloupce << | [9 empty] | {462020ff-f53b-412b-9aae-b84b8f4a151a}
2
| KRYCÍ LIST SOUPISU | [8 empty] | v --- níže se nacházejí doplnkové a pomocné údaje k sestavám --- v | [8 empty] | False
Stavba:
Obnova Nolčova parku - revize
Objekt:
D - Demolice
| KSO: |  | 823 27 |  |  | CC-CZ:
| Místo: |  | k.ú.643777 Horní Počernice Praha 20 |  |  | Datum: | 2022-07-29
| Zadavatel: |  |  |  |  | IČ:
|  | Městská část Praha 20 |  |  |  | DIČ:
| Uchazeč: |  |  |  |  | IČ:
DIČ:
| Projektant: |  |  |  |  | IČ:
|  | terra florida v.o.s. |  |  |  | DIČ:
Poznámka:
| Cena bez DPH | [5 empty] | 0
|  |  | Základ daně |  |  | Sazba daně | Výše daně
| DPH | základní | 0 |  |  | 21% | 0
|  | snížená | 0 |  |  | 15% | 0
|  | zákl. přenesená | 0 |  |  | 21% | 0
|  | sníž. přenesená | 0 |  |  | 15% | 0
|  | nulová | 0 |  |  | 0% | 0
| Cena s DPH |  |  | v | CZK |  | 0
REKAPITULACE ČLENĚNÍ SOUPISU PRACÍ
Stavba:
Obnova Nolčova parku - revize
Objekt:
D - Demolice
Místo: |  |  | k.ú.643777 Horní Počernice Praha 20 |  |  | Datum: | 2022-07-29
Zadavatel: |  |  | Městská část Praha 20 |  |  | Projektant: | terra florida v.o.s.
Uchazeč:
Kód dílu - Popis | [6 empty] | Cena celkem [CZK]
Náklady soupisu celkem | [6 empty] | 0 | [12 empty] | -1
| HSV - Práce a dodávky HSV | [5 empty] | 0
| 1 - Zemní práce | [5 empty] | 0
| 9 - Ostatní konstrukce a práce, bourání | [5 empty] | 0
| 997 - Přesun sutě | [5 empty] | 0
SOUPIS PRACÍ
Stavba:
Obnova Nolčova parku - revize
Objekt:
D - Demolice
Místo: |  |  | k.ú.643777 Horní Počernice Praha 20 |  |  | Datum: | 2022-07-29
Zadavatel: |  |  | Městská část Praha 20 |  |  | Projektant: | terra florida v.o.s.
Uchazeč:
PČ | Typ | Kód | Popis | MJ | Množství | J.cena [CZK] | Cena celkem [CZK] | Cenová soustava |  | Poznámka | DPH | J. Nh [h] | Nh celkem [h] | J. hmotnost [t] | Hmotnost celkem [t] | J. suť [t] | Suť Celkem [t]
Náklady soupisu celkem | [6 empty] | 0 | [5 empty] | 12.8914 |  | 0 |  | 4.2736 |  | D | -1 | [10 empty] | 0
| D | HSV | Práce a dodávky HSV |  |  |  | 0 | [5 empty] | 12.8914 |  | 0 |  | 4.2736 | 1 | D | 0 |  |  |  | ROZPOCET | [6 empty] | 0
| D | 1 | Zemní práce |  |  |  | 0 | [5 empty] | 0.13133 |  | 0 |  | 0 | 1 | D | 1 |  |  |  | ROZPOCET | [6 empty] | 0
1 | K | 181114712 | Odstranění kamene okopáním a naložením na dopravní prostředek hmotnosti jednotlivě do 60 kg | m3 | 0.108 |  | 0 | CS ÚRS 2018 01 |  |  | základní | 1.216 | 0.13133 | 0 | 0 | 0 | 0 | 4 | K | 2 |  |  |  | ROZPOCET | 0 | 0 | 0 | 0 | 0 | 1 | 0 | 4 | 1510643234
| VV |  | +3*(0,30*0,30*0,40) |  | 0.108 | [13 empty] | VV | 2 | 2 | True | 1 | ROZPOCET
| D | 9 | Ostatní konstrukce a práce, bourání |  |  |  | 0 | [5 empty] | 10.8395 |  | 0 |  | 4.2736 | 1 | D | 1 |  |  |  | ROZPOCET | [6 empty] | 0
2 | K | 962042320 | Bourání zdiva nadzákladového z betonu prostého do 1 m3 | m3 | 0.628 |  | 0 | CS ÚRS 2018 01 |  |  | základní | 9.617 | 6.0395 | 0 | 0 | 2.2 | 1.3816 | 4 | K | 2 |  |  |  | ROZPOCET | 0 | 0 | 0 | 0 | 0 | 1 | 0 | 4 | -1359428303
| VV |  | betonové fragmenty 1x0,4x0,2 | [15 empty] | VV | 2 | 1 | True | 0 | ROZPOCET
| VV |  | +1,0*0,40*0,20 |  | 0.08 | [13 empty] | VV | 2 | 2 | True | 0 | ROZPOCET
| VV |  | betonové fragmenty 0,7x0,3x0,2 | [15 empty] | VV | 2 | 1 | True | 0 | ROZPOCET
| VV |  | +0,70*0,30*0,20 |  | 0.042 | [13 empty] | VV | 2 | 2 | True | 0 | ROZPOCET
| VV |  | betonové fragmenty 0,5x0,5x0,2 | [15 empty] | VV | 2 | 1 | True | 0 | ROZPOCET
| VV |  | +0,50*0,50*0,20 |  | 0.05 | [13 empty] | VV | 2 | 2 | True | 0 | ROZPOCET
| VV |  | betonový blok 0,55x0,55x0,72 | [15 empty] | VV | 2 | 1 | True | 0 | ROZPOCET
| VV |  | +0,55*0,55*0,72 |  | 0.218 | [13 empty] | VV | 2 | 2 | True | 0 | ROZPOCET
| VV |  | skruž prům. 1,2 m | [15 empty] | VV | 2 | 1 | True | 0 | ROZPOCET
| VV |  | +(2*3,14*0,60*0,60*0,50)*0,10 |  | 0.113 | [13 empty] | VV | 2 | 2 | True | 0 | ROZPOCET
| VV |  | betonová patka 0,5x0,5x0,5 m | [15 empty] | VV | 2 | 1 | True | 0 | ROZPOCET
| VV |  | +0,50*0,50*0,50 |  | 0.125 | [13 empty] | VV | 2 | 2 | True | 0 | ROZPOCET
| VV |  | Součet |  | 0.628 | [13 empty] | VV | 2 | 4 | True | 1 | ROZPOCET
3 | K | 966001211 | Odstranění lavičky stabilní zabetonované | kus | 6 |  | 0 | CS ÚRS 2018 01 |  |  | základní | 0.8 | 4.8 | 0 | 0 | 0.482 | 2.892 | 4 | K | 2 |  |  |  | ROZPOCET | 0 | 0 | 0 | 0 | 0 | 1 | 0 | 4 | -400276361
| D | 997 | Přesun sutě |  |  |  | 0 | [5 empty] | 1.9205 |  | 0 |  | 0 | 1 | D | 1 |  |  |  | ROZPOCET | [6 empty] | 0
4 | K | 997013511 | Odvoz suti a vybouraných hmot z meziskládky na skládku do 1 km s naložením a se složením | t | 4.274 |  | 0 | CS ÚRS 2018 01 |  |  | základní | 0.255 | 1.0899 | 0 | 0 | 0 | 0 | 4 | K | 2 |  |  |  | ROZPOCET | 0 | 0 | 0 | 0 | 0 | 1 | 0 | 4 | -1553179486
5 | K | 997013509 | Příplatek k odvozu suti a vybouraných hmot na skládku ZKD 1 km přes 1 km | t | 138.446 |  | 0 | CS ÚRS 2018 01 |  |  | základní | 0.006 | 0.83068 | 0 | 0 | 0 | 0 | 4 | K | 2 |  |  |  | ROZPOCET | 0 | 0 | 0 | 0 | 0 | 1 | 0 | 4 | -1226511944
| VV |  | +29*4,774 |  | 138.446 | [13 empty] | VV | 2 | 2 | True | 1 | ROZPOCET
6 | K | 997013801 | Poplatek za uložení na skládce (skládkovné) stavebního odpadu betonového kód odpadu 170 101 | t | 4.274 |  | 0 | CS ÚRS 2018 01 |  |  | základní | 0 | 0 | 0 | 0 | 0 | 0 | 4 | K | 2 |  |  |  | ROZPOCET | 0 | 0 | 0 | 0 | 0 | 1 | 0 | 4 | 1757402664

## VRN - Vedlejší rozpočtové...
| List obsahuje: |  | 1) Krycí list soupisu | 2) Rekapitulace |  |  | 3) Soupis prací | Zpět na list: | Rekapitulace stavby
[9 empty] | >> skryté sloupce << | [9 empty] | {b07bf5a4-eef4-4ae1-bb4a-828c535d0f68}
2
| KRYCÍ LIST SOUPISU | [8 empty] | v --- níže se nacházejí doplnkové a pomocné údaje k sestavám --- v | [8 empty] | False
Stavba:
Obnova Nolčova parku - revize
Objekt:
VRN - Vedlejší rozpočtové náklady
| KSO: |  | 823 27 |  |  | CC-CZ:
| Místo: |  | k.ú.643777 Horní Počernice Praha 20 |  |  | Datum: | 2022-07-29
| Zadavatel: |  |  |  |  | IČ:
|  | Městská část Praha 20 |  |  |  | DIČ:
| Uchazeč: |  |  |  |  | IČ:
DIČ:
| Projektant: |  |  |  |  | IČ:
|  | terra florida v.o.s. |  |  |  | DIČ:
Poznámka:
| Cena bez DPH | [5 empty] | 0
|  |  | Základ daně |  |  | Sazba daně | Výše daně
| DPH | základní | 0 |  |  | 21% | 0
|  | snížená | 0 |  |  | 15% | 0
|  | zákl. přenesená | 0 |  |  | 21% | 0
|  | sníž. přenesená | 0 |  |  | 15% | 0
|  | nulová | 0 |  |  | 0% | 0
| Cena s DPH |  |  | v | CZK |  | 0
REKAPITULACE ČLENĚNÍ SOUPISU PRACÍ
Stavba:
Obnova Nolčova parku - revize
Objekt:
VRN - Vedlejší rozpočtové náklady
Místo: |  |  | k.ú.643777 Horní Počernice Praha 20 |  |  | Datum: | 2022-07-29
Zadavatel: |  |  | Městská část Praha 20 |  |  | Projektant: | terra florida v.o.s.
Uchazeč:
Kód dílu - Popis | [6 empty] | Cena celkem [CZK]
Náklady soupisu celkem | [6 empty] | 0 | [12 empty] | -1
| VRN - Vedlejší rozpočtové náklady | [5 empty] | 0
| VRN3 - Zařízení staveniště | [5 empty] | 0
| VRN6 - Územní vlivy | [5 empty] | 0
| VRN9 - Ostatní náklady | [5 empty] | 0
SOUPIS PRACÍ
Stavba:
Obnova Nolčova parku - revize
Objekt:
VRN - Vedlejší rozpočtové náklady
Místo: |  |  | k.ú.643777 Horní Počernice Praha 20 |  |  | Datum: | 2022-07-29
Zadavatel: |  |  | Městská část Praha 20 |  |  | Projektant: | terra florida v.o.s.
Uchazeč:
PČ | Typ | Kód | Popis | MJ | Množství | J.cena [CZK] | Cena celkem [CZK] | Cenová soustava |  | Poznámka | DPH | J. Nh [h] | Nh celkem [h] | J. hmotnost [t] | Hmotnost celkem [t] | J. suť [t] | Suť Celkem [t]
Náklady soupisu celkem | [6 empty] | 0 | [5 empty] | 0 |  | 0 |  | 0 |  | D | -1 | [7 empty] | 0
| D | VRN | Vedlejší rozpočtové náklady |  |  |  | 0 | [5 empty] | 0 |  | 0 |  | 0 | 5 | D | 0 | ROZPOCET | [6 empty] | 0
| D | VRN3 | Zařízení staveniště |  |  |  | 0 | [5 empty] | 0 |  | 0 |  | 0 | 5 | D | 1 | ROZPOCET | [6 empty] | 0
1 | K | 030001000 | Zařízení staveniště | % | 96227.1 |  | 0 | CS ÚRS 2018 01 |  |  | základní | 0 | 0 | 0 | 0 | 0 | 0 | 1024 | K | 2 | ROZPOCET | 0 | 0 | 0 | 0 | 0 | 1 | 0 | 1024 | 419912320
| D | VRN6 | Územní vlivy |  |  |  | 0 | [5 empty] | 0 |  | 0 |  | 0 | 5 | D | 1 | ROZPOCET | [6 empty] | 0
2 | K | 060001000 | Územní vlivy | % | 96227.1 |  | 0 | CS ÚRS 2018 01 |  |  | základní | 0 | 0 | 0 | 0 | 0 | 0 | 1024 | K | 2 | ROZPOCET | 0 | 0 | 0 | 0 | 0 | 1 | 0 | 1024 | -341513854
| D | VRN9 | Ostatní náklady |  |  |  | 0 | [5 empty] | 0 |  | 0 |  | 0 | 5 | D | 1 | ROZPOCET | [6 empty] | 0
3 | K | 090001000 | Ostatní náklady | % | 96227.1 |  | 0 | CS ÚRS 2018 01 |  |  | základní | 0 | 0 | 0 | 0 | 0 | 0 | 1024 | K | 2 | ROZPOCET | 0 | 0 | 0 | 0 | 0 | 1 | 0 | 1024 | -510154967

## Pokyny pro vyplnění
Struktura údajů, formát souboru a metodika pro zpracování
Struktura
Soubor je složen ze záložky Rekapitulace stavby a záložek s názvem soupisu prací pro jednotlivé objekty ve formátu XLSX. Každá ze záložek přitom obsahuje
ještě samostatné sestavy vymezené orámovaním a nadpisem sestavy.
Rekapitulace stavby obsahuje sestavu Rekapitulace stavby a Rekapitulace objektů stavby a soupisů prací.
V sestavě Rekapitulace stavby jsou uvedeny informace identifikující předmět veřejné zakázky na stavební práce, KSO, CC-CZ, CZ-CPV, CZ-CPA a rekapitulaci
celkové nabídkové ceny uchazeče.
V sestavě Rekapitulace objektů stavby a soupisů prací je uvedena rekapitulace stavebních objektů, inženýrských objektů, provozních souborů,
vedlejších a ostatních nákladů a ostatních nákladů s rekapitulací nabídkové ceny za jednotlivé soupisy prací. Na základě údaje Typ je možné
identifikovat, zda se jedná o objekt nebo soupis prací pro daný objekt:
|  | STA | Stavební objekt pozemní
|  | ING | Stavební objekt inženýrský
|  | PRO | Provozní soubor
|  | VON | Vedlejší a ostatní náklady
|  | OST | Ostatní
|  | Soupis | Soupis prací pro daný typ objektu
Soupis prací pro jednotlivé objekty obsahuje sestavy Krycí list soupisu, Rekapitulace členění soupisu prací, Soupis prací. Za soupis prací může být považován
i objekt stavby v případě, že neobsahuje podřízenou zakázku.
Krycí list soupisu obsahuje rekapitulaci informací o předmětu veřejné zakázky ze sestavy Rekapitulace stavby, informaci o zařazení objektu do KSO,
CC-CZ, CZ-CPV, CZ-CPA a rekapitulaci celkové nabídkové ceny uchazeče za aktuální soupis prací.
Rekapitulace členění soupisu prací obsahuje rekapitulaci soupisu prací ve všech úrovních členění soupisu tak, jak byla tato členění použita (např.
stavební díly, funkční díly, případně jiné členění) s rekapitulací nabídkové ceny.
Soupis prací obsahuje položky veškerých stavebních nebo montážních prací, dodávek materiálů a služeb nezbytných pro zhotovení stavebního objektu,
inženýrského objektu, provozního souboru, vedlejších a ostatních nákladů.
Pro položky soupisu prací se zobrazují následující informace:
|  | PČ |  | Pořadové číslo položky v aktuálním soupisu
|  | TYP |  | Typ položky: K - konstrukce, M - materiál, PP - plný popis, PSC - poznámka k souboru cen, P - poznámka k položce, VV - výkaz výměr
|  | Kód |  | Kód položky
|  | Popis |  | Zkrácený popis položky
|  | MJ |  | Měrná jednotka položky
|  | Množství |  | Množství v měrné jednotce
|  | J.cena |  | Jednotková cena položky. Zadaní může obsahovat namísto J.ceny sloupce J.materiál a J.montáž, jejichž součet definuje
J.cenu položky.
|  | Cena celkem |  | Celková cena položky daná jako součin množství a j.ceny
|  | Cenová soustava |  | Příslušnost položky do cenové soustavy
Ke každé položce soupisu prací se na samostatných řádcích může zobrazovat:
Plný popis položky
Poznámka k souboru cen a poznámka zadavatele
Výkaz výměr
Pokud je k řádku výkazu výměr evidovaný údaj ve sloupci Kód, jedná se o definovaný odkaz, na který se může odvolávat výkaz výměr z jiné položky.
Metodika pro zpracování
Jednotlivé sestavy jsou v souboru provázány. Editovatelné pole jsou zvýrazněny žlutým podbarvením, ostatní pole neslouží k editaci a nesmí být jakkoliv
modifikovány.
Uchazeč je pro podání nabídky povinen vyplnit žlutě podbarvená pole:
Pole Uchazeč v sestavě Rekapitulace stavby - zde uchazeč vyplní svůj název (název subjektu)
Pole IČ a DIČ v sestavě Rekapitulace stavby - zde uchazeč vyplní svoje IČ a DIČ
Datum v sestavě Rekapitulace stavby - zde uchazeč vyplní datum vytvoření nabídky
J.cena = jednotková cena v sestavě Soupis prací o maximálním počtu desetinných míst uvedených v poli
- pokud sestavy soupisů prací obsahují pole J.cena, musí být všechna tato pole vyplněna nenulovými kladnými číslicemi
Poznámka - nepovinný údaj pro položku soupisu
V případě, že sestavy soupisů prací neobsahují pole J.cena, potom ve všech soupisech prací obsahují pole:
- J.materiál - jednotková cena materiálu
- J.montáž - jednotková cena montáže
Uchazeč je v tomto případě povinen vyplnit všechna pole J.materiál a pole J.montáž nenulovými kladnými číslicemi. V případech, kdy položka
neobsahuje žádný materiál je přípustné, aby pole J.materiál bylo vyplněno nulou. V případech, kdy položka neobsahuje žádnou montáž je přípustné,
aby pole J.montáž bylo vyplněno nulou. Není však přípustné, aby obě pole - J.materiál, J.Montáž byly u jedné položky vyplněny nulou.
Rekapitulace stavby
Název |  |  | Povinný |  | Popis | Typ | Max. počet
atributu |  |  | (A/N) |  |  |  | znaků
Kód |  |  | A |  | Kód stavby | String | 20
Stavba |  |  | A |  | Název stavby | String | 120
Místo |  |  | N |  | Místo stavby | String | 50
Datum |  |  | A |  | Datum vykonaného exportu | Date
KSO |  |  | N |  | Klasifikace stavebního objektu | String | 15
CC-CZ |  |  | N |  | Klasifikace stavbeních děl | String | 15
CZ-CPV |  |  | N |  | Společný slovník pro veřejné zakázky | String | 20
CZ-CPA |  |  | N |  | Klasifikace produkce podle činností | String | 20
Zadavatel |  |  | N |  | Zadavatel zadaní | String | 50
IČ |  |  | N |  | IČ zadavatele zadaní | String | 20
DIČ |  |  | N |  | DIČ zadavatele zadaní | String | 20
Uchazeč |  |  | N |  | Uchazeč veřejné zakázky | String | 50
Projektant |  |  | N |  | Projektant | String | 50
Poznámka |  |  | N |  | Poznámka k zadání | String | 255
Sazba DPH |  |  | A |  | Rekapitulace sazeb DPH u položek soupisů | eGSazbaDph
Základna DPH |  |  | A |  | Základna DPH určena součtem celkové ceny z položek soupisů | Double
Hodnota DPH |  |  | A |  | Hodnota DPH | Double
Cena bez DPH |  |  | A |  | Celková cena bez DPH za celou stavbu. Sčítává se ze všech listů. | Double
Cena s DPH |  |  | A |  | Celková cena s DPH za celou stavbu | Double
Rekapitulace objektů stavby a soupisů prací
Název |  |  | Povinný |  | Popis | Typ | Max. počet
atributu |  |  | (A/N) |  |  |  | znaků
Kód |  |  | A |  | Přebírá se z Rekapitulace stavby | String | 20
Stavba |  |  | A |  | Přebírá se z Rekapitulace stavby | String | 120
Místo |  |  | N |  | Přebírá se z Rekapitulace stavby | String | 50
Datum |  |  | A |  | Přebírá se z Rekapitulace stavby | Date
Zadavatel |  |  | N |  | Přebírá se z Rekapitulace stavby | String | 50
Projektant |  |  | N |  | Přebírá se z Rekapitulace stavby | String | 50
Uchazeč |  |  | N |  | Přebírá se z Rekapitulace stavby | String | 50
Kód |  |  | A |  | Kód objektu | String | 20
Objektu, Soupis prací |  |  | A |  | Název objektu | String | 120
Cena bez DPH |  |  | A |  | Cena bez DPH za daný objekt | Double
Cena s DPH |  |  | A |  | Cena spolu s DPH za daný objekt | Double
Typ |  |  | A |  | Typ zakázky | eGTypZakazky
Krycí list soupisu
Název |  |  | Povinný |  | Popis | Typ | Max. počet
atributu |  |  | (A/N) |  |  |  | znaků
Stavba |  |  | A |  | Přebírá se z Rekapitulace stavby | String | 120
Objekt |  |  | A |  | Kód a název objektu | String | 20 + 120
Soupis |  |  | A |  | Kód a název soupisu | String | 20 + 120
KSO |  |  | N |  | Klasifikace stavebního objektu | String | 15
CC-CZ |  |  | N |  | Klasifikace stavbeních děl | String | 15
CZ-CPV |  |  | N |  | Společný slovník pro veřejné zakázky | String | 20
CZ-CPA |  |  | N |  | Klasifikace produkce podle činností | String | 20
Místo |  |  | N |  | Přebírá se z Rekapitulace stavby | String | 50
Zadavatel |  |  | N |  | Přebírá se z Rekapitulace stavby | String | 50
Uchazeč |  |  | N |  | Přebírá se z Rekapitulace stavby | String | 50
Projektant |  |  | N |  | Přebírá se z Rekapitulace stavby | String | 50
Poznámka |  |  | N |  | Poznámka k soupisu prací | String | 255
Sazba DPH |  |  | A |  | Rekapitulace sazeb DPH na položkách aktuálního soupisu | eGSazbaDph
Základna DPH |  |  | A |  | Základna DPH určena součtem celkové ceny z položek aktuálního soupisu | Double
Hodnota DPH |  |  | A |  | Hodnota DPH | Double
Cena bez DPH |  |  | A |  | Cena bez DPH za daný soupis | Double
Cena s DPH |  |  | A |  | Cena s DPH za daný soupis | Double
Rekapitulace členění soupisu prací
Název |  |  | Povinný |  | Popis | Typ | Max. počet
atributu |  |  | (A/N) |  |  |  | znaků
Stavba |  |  | A |  | Přebírá se z Rekapitulace stavby | String | 120
Objekt |  |  | A |  | Kód a název objektu, přebírá se z Krycího listu soupisu | String | 20 + 120
Soupis |  |  | A |  | Kód a název objektu, přebírá se z Krycího listu soupisu | String | 20 + 120
Místo |  |  | N |  | Přebírá se z Rekapitulace stavby | String | 50
Datum |  |  | A |  | Přebírá se z Rekapitulace stavby | Date
Zadavatel |  |  | N |  | Přebírá se z Rekapitulace stavby | String | 50
Projektant |  |  | N |  | Přebírá se z Rekapitulace stavby | String | 50
Uchazeč |  |  | N |  | Přebírá se z Rekapitulace stavby | String | 50
Kód dílu - Popis |  |  | A |  | Kód a název dílu ze soupisu | String | 20 + 100
Cena celkem |  |  | A |  | Cena celkem za díl ze soupisu | Double
Soupis prací
Název |  |  | Povinný |  | Popis | Typ | Max. počet
atributu |  |  | (A/N) |  |  |  | znaků
Stavba |  |  | A |  | Přebírá se z Rekapitulace stavby | String | 120
Objekt |  |  | A |  | Kód a název objektu | String | 20 + 120
Soupis |  |  | A |  | Přebírá se z Krycího listu soupisu | String | 20 + 120
Místo |  |  | N |  | Přebírá se z Krycího listu soupisu | String | 50
Datum |  |  | A |  | Přebírá se z Krycího listu soupisu | Date
Zadavatel |  |  | N |  | Přebírá se z Krycího listu soupisu | String | 50
Projektant |  |  | N |  | Přebírá se z Krycího listu soupisu | String | 50
Uchazeč |  |  | N |  | Přebírá se z Krycího listu soupisu | String | 50
PČ |  |  | A |  | Pořadové číslo položky soupisu | Long
Typ |  |  | A |  | Typ položky soupisu | eGTypPolozky | 1
Kód |  |  | A |  | Kód položky ze soupisu | String | 20
Popis |  |  | A |  | Popis položky ze soupisu | String | 255
MJ |  |  | A |  | Měrná jednotka položky | String | 10
Množství |  |  | A |  | Množství položky soupisu | Double
J.Cena |  |  | A |  | Jednotková cena položky | Double
Cena celkem |  |  | A |  | Cena celkem vyčíslena jako J.Cena * Množství | Double
Cenová soustava |  |  | N |  | Zařazení položky do cenové soustavy | String | 50
p |  |  | N |  | Poznámka položky ze soupisu | Memo
psc |  |  | N |  | Poznámka k souboru cen ze soupisu | Memo
pp |  |  | N |  | Plný popis položky ze soupisu | Memo
vv |  |  | N |  | Výkaz výměr (figura, výraz, výměra) ze soupisu | Text,Text,Double | 20, 150
DPH |  |  | A |  | Sazba DPH pro položku | eGSazbaDPH
Hmotnost |  |  | A |  | Hmotnost položky ze soupisu | Double
Suť |  |  | A |  | Suť položky ze soupisu | Double
Nh |  |  | N |  | Normohodiny položky ze soupisu | Double
Datová věta
Typ věty |  |  | Hodnota |  | Význam
eGSazbaDPH |  |  | základní |  | Základní sazba DPH
|  |  | snížená |  | Snížená sazba DPH
|  |  | nulová |  | Nulová sazba DPH
|  |  | zákl. přenesená |  | Základní sazba DPH přenesená
|  |  | sníž. přenesená |  | Snížená sazba DPH přenesená
eGTypZakazky |  |  | STA |  | Stavební objekt
|  |  | PRO |  | Provozní soubor
|  |  | ING |  | Inženýrský objekt
|  |  | VON |  | Vedlejší a ostatní náklady
|  |  | OST |  | Ostatní náklady
eGTypPolozky |  |  | 1 |  | Položka typu HSV
|  |  | 2 |  | Položka typu PSV
|  |  | 3 |  | Položka typu M
|  |  | 4 |  | Položka typu OST